## Оглавление
ЗАО "ЭЛЕКТРОСАРГ" тел. (495) 972-3322, 504-6753 т/ф (499) 171-3887 www.elektrosarg.ru
109428, Москва, ул. Михайлова, д.22, корп.1. e-mail: info@elektrosarg.ru
ОГЛАВЛЕНИЕ
Каталог продукции
Производители
Омметры
Вольтамперфазометры
Тестеры, Мультиметры
Клещи токоизмерительные
Пирометры
Милливольтметры, Логометры, Терморегуляторы
Индикаторы, Указатели напряжения
Искатели скрытой проводки, Детекторы металла
Штанги оперативные
Заземления переносные
Приборы щитовые, аналоговые
Приборы щитовые, цифровые
Шунты
Приборы лабораторные
Меры электрического сопротивления
Магазины, мосты сопротивления
Установки, калибраторы
Приборы цифровые, универсальные, лабораторные
Комплекты измерительные
Самопишущие приборы
Ваттметры
Частотомеры
Фазоуказатели
Фазометры
Автотрансформаторы однофазные ( типа ЛАТР )
Автотрансформаторы трехфазные ( типа ЛАТР )
Стабилизаторы однофазные
Стабилизаторы трехфазные с независимой регулировкой по каждой фазе
Системы поиска ( дефекто-трассо-кабеле-течеискатели )
Специальные приборы
Средства испытаний, диагностики оборудования и линий электропередач
Когти и лазы
Разное

## Каталог продукции
ЗАО "ЭЛЕКТРОСАРГ" тел. (495) 972-3322, 504-6753 т/ф (499) 171-3887 www.elektrosarg.ru |  |  |  | Оглавление
109428, Москва, ул. Михайлова, д.22, корп.1. e-mail: info@elektrosarg.ru |  |  |  | Производители
Модель |  | Производитель | Краткое описание
ОММЕТРЫ
1 | ЭС 0210/1 (-г) | Украина "Мегомметр" | Стрелочный. Питание от встроенного генератора либо от сети 220 В. Кл. точн. 2,5. Напряжение 100/250/500 В. R = 0-1 000 МОм; Взамен М 4100/1, -2, -3. В комплекте с проводами и в сумке. Встроенный вольтметр на пост. и перем. напр. 0 - 600 В.
2 | ЭС 0210/2 (-г) | Украина "Мегомметр" | Стрелочный. Питание от встроенного генератора либо от сети 220 В. Кл. точн. 2,5. Напряжение 500/1 000/2 500 В. R = 0-10 000 МОм; Взамен М 4100/3, -4, -5. В комплекте с проводами и в сумке. Встроенный вольтметр на пост. и перем. напр. 0 - 600 В.
3 | ЭС 0210/3 (-г) | Украина "Мегомметр" | Стрелочный. Питание от встроенного генератора либо от сети 220 В. Кл. точн. 2,5. Напряжение 500/1 000/2 500 В. R = 0-100 000 МОм; Взамен М 4100/3, -4, -5. В комплекте с проводами и в сумке. Встроенный вольтметр на пост. и перем. напр. 0 - 600 В.
4 | ЭС 0202/1Г | Украина "Мегомметр" | Механический. R= 0 - 10 000 МОм; U=/100/250/500 В. Питание от встроенного генератора. в комп. с проводами. 165х130х200 мм; 2,2 кг. (Взамен М4100/1, -2, -3).
5 | ЭС 0202/2Г | Украина "Мегомметр" | Механический. R= 0 - 10 000 МОм; U=500/1000/2500 В. Питание от встроенного генератора. в комп. с проводами. 165х130х200 мм; 2,2 кг. (Взамен М4100/3,-/4,-/5).
6 | Провод к ЭС | Украина "Мегомметр" | высоковольтные проводов к ЭСО 202
7 | ЦР 0200 | Украина "Мегомметр" | изм.рас.до места повр.кабеля 40-40000м. (Взамен Щ4120)
8 | Щ 41160 | Украина "Мегомметр" | (М 417) Цифровой.Предназначен для измерения ТКЗ цепи фаза-нуль в сетях переменного тока 380 / 220 В частоты 50 Гц с глухозаземленной нейтралью и углом сдвига фаз между напр. и током (30± 25)°. Диапазон измерений тока однофазного к.з – 10 - 1000 А.Масса: 6,8кг.
9 | ЭК 0200 | Украина "Мегомметр" | Стрелочный.Для измерения напряжения прикосновения и ТКЗ в цепи фаза-нуль в сетях переменного тока 380/220В с глухозаземленной нейтралью.Диап. изм. тока к.з. – 0-0,2; 0-1; 0-2 кА.Диап. изм. напряжения прикосновения 0– 250В.Масса:6,0кг.
10 | ЕР 180 | Украина "Мегомметр" | Цифровой.Контроль сопрот. цепи "фаза-нуль", измер. напр. пер. тока между фазным и защитным проводом в сетях пер. тока с фазным напряжением от 180 до 250В с глухозаземленной нейтралью питающего трансформатора.Масса: 0,55кг.
11 | Ф 4103-М1 | Украина "Мегомметр" | (М 416) Стрелочный. Измеритель сопротивления заземления, активных сопротивлений, удельного сопротивления грунта. 0-15000 Ом. Взамен снятого с производства М-416. Габариты: 305х125х155 мм; Масса: 2,2 кг.
12 | Ф 4104-М1 | Украина "Мегомметр" | (Ф 415) Микроомметр стрелочный. 12 диапазонов до 10 МОм, чувствительность 0,1 мкОм. Взамен снятых с производства Ф-415 и Ф-410. Питание 220В/аккумулятор. Габариты:350х125х165мм; Масса: 2,9 кг.
13 | Ф 4106 (Ф 4106А) | Украина "Мегомметр" | Щитовой. Контроль понижения сопротивления изоляции ниже установленного порога в цепях 220 и 380 В. Диапазон 0,2 - 5 МОм. кл 2,5
14 | П 4126-М2 | Украина "Мегомметр" | Измерительный комплект к прибору М416 и Ф4103 для измерения удельного сопротивления грунта. В комплекте: 3 штыря Ф12х750+4катушки по 25м медного провода в сумке для переноски и хранения. Габариты: 810х150х150 мм; Масса: 7,5 кг.
15 | М419 | Украина "Мегомметр" | Омметр щитовой. 0-5 МОм. Класс точности 2,5. Входное сопротивление 250 кОм. Габариты 80х80х100 мм; 0,2 кг.
16 | ЭС 0212 | Украина "Мегомметр" | Стрелочный. Омметр переносной 0,05-20 Ом. Для измерения сопротивления заземляющей проводки, определения факта её обрыва, указывает наличие напряжения на оборудовании при нарушении изоляции. Габариты: 150х70х200 мм; Масса: 1,0 кг.
17 | М 372 | Россия "Краснодарский ЗИП" | Стрелочный. Омметр переносной для измерения сопротивления заземляющей проводки в диапазоне 0,1-20 Ом, установления факта обрыва её, обнаружения аварийного напряжения на оборудовании 60-380 В. Габариты: 190х135х72 мм; Масса: 1,3 кг.
18 | М 41070/1 | Украина "Мегомметр" | Стрелочный. Омметр переносной. Изм.сопр. пост. току кроме шахт, рудников и помещений, опасных по пыли и газу.От -40 до +50 град. Класс точности 1,5. Диапазоны 0-300 Ом, 0-3 кОм, 0-30 кОм., 0-300 кОм, 0-30 Мом
ВОЛЬТАМПЕРФАЗОМЕТРЫ
1 | ВАФ-85-М1 | Украина "Электроизмеритель" | Прибор комбинированный вольт-ампер-фазометр. для эксплуатации в эл.сетях пер.тока 50 Гц. U=0-500 V; I=0-10А. Питание от сети. Раб.диапазон эксплуатации при -10…+40С
2 | 4303 (ВАФ) | Украина "Электроизмеритель" | Прибор комб.вольт-ампер-фазометр. U=0-500 V; I=0-10А. Питание автономное. 260 х 160 х 185 мм; 3,5 кг. Раб.диапазон эксплуатации при -10…+40С
3 | ВАФ-А Парма 1 | Россия | Вольтамперфазометр. В комплекте с 1-ми клещами.
4 | ВАФ-А Парма 2 | Россия | Вольтамперфазометр. В комплекте с 2-мя клещами.
ТЕСТЕРЫ, МУЛЬТИМЕТРЫ
производство "MASTECH"
1 | MAS 830B "Калоша" | Тайвань | Uпост= 0,2 / 2 / 20 / 200/ 1000 В; Uпер= 200/ 750 В; Iпост= 0,2 / 2 / 20 / 200 мА / 10 А; R= 0,2 / 2/ 20 / 200 / 2000 кОм. Проверка диодов, транзисторов. Автозащита. Индикация разряда батарей. Питание 9В. + "Калоша"(хольстер).
2 | MAS 830 "Калоша" | Тайвань | U пост=0,2-1000 В; U пер=200/750 В; I пост=0,2-10А; R=0,2-2000 кОм. Автозащита. Пробник.
3 | MAS 830 L "Калоша" | Тайвань | U пост=0,2-1000 В; U пер=200/750 В; I пост=0,2-10А; R=0,2-2000 кОм. Автозащита. Пробник.
4 | MAS 838 "Калоша" | Тайвань | 830В.+"прозвонка"; Т=от -20 до +1370С; контроль батареи; проверка диодов, транз-ров.
5 | М 300 | Тайвань | Книжечка, DCV,ACV,DCA,R,D, зв. прозв
6 | М 320 | Тайвань | DCV, ACV 4 – 40 – 400 – 600В, DCA, ACA 40мА – 400мА с автоматическим выбором пределов
7 | М 830В | Тайвань | DCV, ACV, DCA, R, D, hFE
8 | М 830 ВZ | Тайвань | М 830В + звуковая прозвонка.
9 | М 832 | Тайвань | М 830В + звук.проб., генер.50Гц
10 | М 838 | Тайвань | М 830В + звук.проб., температура
11 | М 890B | Китай | DCV, ACV, DCA,ACA, R, D, hFE, 10MOm
12 | М 890D | Китай | DCV, ACV, DCA,ACA, R, D, hFE, 10MOm
13 | М 890F | Китай | M 890D + частота 20 кГц
14 | М 890C | Китай | М 890D + температура
15 | M 890G | Китай | М 890D + частота 20 кГц ,температура
16 | MY 61 | Тайвань | DCV, ACV, DCA, R, D, hFE, М890D + "калоша", автоотключение.
17 | MY 62 | Тайвань | DCV, ACV, DCA, R, D, hFE, МY 61 + Т= - 20 0 до +1000 0 С.
18 | MY 63 | Тайвань | DCV, ACV, DCA, R, D, hFE, МY 61 + Частота 2-20 кГц.
19 | MY 64 | Тайвань | DCV, ACV, DCA, R, D, hFE, Частота 2-20 кГц
20 | МY 65 | Тайвань | Высокоточный(до 0,05%).Uпост=200мВ-1000В,Uпер=200мВ-700В;Iпост=Iпер=2-10А;R=200Ом-200 МОм;С=2нФ-20 мкФ.Част.2-20 кГц. Прозвонка, проверка диодов, транз.;память, автоотключение.
21 | MY 67 | Тайвань | Uпост=400мВ-1000В,Uпер=400мВ-750В;Iпост=Iпер=0,4мА-10А;R=400 Ом-40МОм.Прозвонка50 Ом,пр-ка диод,транз-ов; память, автоотключение.Автозащита, хольстер. Питани.
22 | MY 68 | Тайвань | Авт.выбор пределов. Uпост=326мВ-1000В, Uпер=3,26-750В. Iпост=Iпер=326мкА-10А. R=326 Ом-/32,6 МОм; С=326нФ-32,6 мкФ. Частота 32,6-150 кГц. Прозвонка, пров. диодов, транзизсторов
производство "DT"
1 | DT 830В | Китай | DCV, ACV, DCA, R, D, hFE
2 | DT 832 | Китай | М 830В + звук.проб., генер.50Гц
3 | DT 838 | Китай | М 830В + звук.проб., температура
производство СНГ
1 | М 4580 Ц | Армения "Электроприбор" | U пост=750 В;U пер=1000 В; I пост=0,2-10А;R=0,2-2000 кОм.T= -40+1000 C; Пробник; пров. диодов
2 | М 4580/1 Ц | Армения "Электроприбор" | U пост=750 В;U пер=1000 В; I пост=0,2-10А;R=0,2-2000 кОм.T= -40+1000 C; Пробник; пров. диодов
3 | М 4581 Ц | Армения "Электроприбор" | U пост=450 В;U пер=450 В; I пост=200мА;R=2-2000 кОм.T= -40+1000 C; Пробник; пров. диодов
4 | М 4583/1 Ц | Армения "Электроприбор" | U пост=1000 В;U пер=700 В; I пост=20А; I пер=200мА;R=2-200мОм;частота=20кГц;емкость=200пф-20мф; Пробник; пров. диодов
5 | М 4583/2 Ц | Армения "Электроприбор" | U пост=1000 В;U пер=700 В; I пост=20А; I пер=200мА;R=2-200мОм;частота=20кГц;емкость=200пф-20мф;T= -50+1000 C; Пробник; пров. диодов
6 | М 4585А | Армения "Электроприбор" | U пост=1000 В;U пер=1000 В; I пост=10А;R=10мОм.; аналоговый
7 | Ц 4317.3 | Украина "Электроизмеритель" | 0-1000 В, 0- 2,5 А, 5 МОм.
8 | Ц 4317М | Украина "Электроизмеритель" | 0-1000 В, 0-5 А, 10 МОм, 0-0,5 мкФ
9 | Ц 4342-М1 | Украина "Электроизмеритель" | 0-1000 В, 0-2,5 А, 10000 кОм.
10 | Ц 4353 | Украина "Электроизмеритель" | 0-600 В. 0-1,5 А. 0-0,5 мкФ.
11 | Ц 4352-М1 | Украина "Электроизмеритель" | 0-1200 В, 0- 15 А, 0-5 МОм
12 | 43101 | Украина "Электроизмеритель" | 0-1000 В, 0-10 А, 0-1000 нФ.
13 | 43104 | Украина "Электроизмеритель" | 0-1200 В, 0-3 А, 10 МОм.
14 | 43109 | Украина "Электроизмеритель" | до 1000В; 500mА; 300 кОм. Кл. точ. 4.абариты 135х85х45 мм, 0,35 кг. Малогабаритный.
15 | ЭМ 4305 | Украина "Электроизмеритель" | Тесламетр. Для измер. индукции пост. магнитных полей 0-1500 mT. Кл. т. 2,5-4. ГОСТ 22261-82.
16 | Ц 4380М | Украина "Электроизмеритель" | 0-600 В, 0-15 А (в метал.корпусе)
17 | 43313.1 | Украина "Электроизмеритель" | Изм. поляризционного потенциала в полевом исполнении 20 А, 0,6 кВ, 20 МОм, цифровой
КЛЕЩИ ТОКОИЗМЕРИТЕЛЬНЫЕ
1 | КТ-1000А | Армения "ЭНЕРГОЗАЩИТА" | Указатель величины тока и напряжения. 0 - 1000 А, 0 - 1000 В. Новинка!
2 | Ц4505М | Армения "Электроприбор" | Клещи аналоговые, токоизмерительные пост. тока стрелочные до 1000 А, 600 В, 0-2 кОм. Вместо Ц-4501, Ц-91.
3 | С4506 | Армения "Электроприбор" | аналоговые, 0-600 В, 750 А, 2 кОм (аналог К4575А, 2805 и Ц 4505М)
4 | Ц4502 | Армения "Электроприбор" | Клещи токоизмерительные пост. тока стрелочные до 1000 А, 1-10 кВ. Вместо Ц-90.
5 | Д 90 | Армения "Электроприбор" | 220В - 0-25; 0-50; 0-75 кВт, 380В - 0-50; 0-100; 0-150 кВт
6 | К4570/1Ц | Армения "Электроприбор" | 1000 А, DCV 1000 В, ACV 750 В, R 0-2000кОм
7 | К4570/2Ц | Армения "Электроприбор" | 0,4кА, DCV 1к В, ACV 750 В, R 0-2000кОм, 750 С
8 | К4571Ц | Армения "Электроприбор" | 1000А, DCV 1000 В, ACV 700 В, R 0-4000кОм, 20 МГц
9 | К4575А | Армения "Электроприбор" | аналоговые пер. ток 0-600А, 150;300;600В, 2000 Ом, (аналог 2805, С 4506 и Ц 4505М)
10 | К4575/1А | Армения "Электроприбор" | пер. ток 10;150:300;1000А, пер. ток 600В, Нап. пост. тока 150В, R 5000 Ом, (аналог 2028)
11 | К4577А | Армения "Электроприбор" | 0-500 В, 0-50 А.
12 | КЭИ-м, КЭИ-к * | Россия | Клещи токоизмерительные побники, КЭИ-м предусматривает питание от внешнего источника напряжения. Номинальное значение токов 0-20А; 50А; 100А; 200А;400А,, погрешность 3%, диаметр отверстия под токовую шину14мм. Габар. размеры 134х60х31,5мм, Масса 110г. (КЕИ-м) Габар. размеры 160х60х31,5мм, Масса 160г. (КЕИ-к)
13 | КЭИ-ПЭ | Россия | 300А, 500А, 750А, Обхват гбок - Ф 35мм.
14 | КЭИ-ПЭ | Россия | 1000А, 1500А, Обхват гбок - Ф 35мм. или 64мм
15 | КЭИ-0,6 М * | Россия | С функциями мультиметра. Номинальное значение токов 0-200А/600А, погрешность 2%, диаметр отверстия под токовую шину 64мм, габар. размеры 210х83,5х34мм, Масса 700г.
16 | КЭИ-0,6 М200 * | Россия | С функциями мультиметра. Номинальное значение токов 0-20А\200А, погрешность 2%, диаметр отверстия под токовую шину 64мм, габар. размеры 210х83,5х34мм, Масса 700г.
17 | КЭИ-1 М * | Россия | С функциями мультиметра. Номинальное значение токов 0-200А/1000А, погрешность 2%, диаметр отверстия под токовую шину 64мм, габар. размеры 240х95х28мм, Масса 700г.
18 | КЭИ-3 * | Россия | Номинальное значение токов 0-3000А, погрешность 3%, диаметр отверстия под токовую шину 90мм, габар. размеры 327х127х33мм, Масса 800г.
19 | КЭИ-5 * | Россия | Номинальное значение токов 0-5000А, погрешность 3%, диаметр отверстия под токовую шину 160мм, габар. размеры 514х266х57мм, Масса 1000г.
производство "MASTECH"
1 | М 266 | Тайвань | 1000 А, DCV 1000 В, ACV750 В, R 0-2000кОм
2 | М 266F | Тайвань | 1кА, DCV 1к В, ACV 750 В, R 0-2000кОм, 2 кГц
3 | М 266С | Тайвань | 0,4кА, DCV 1к В, ACV 750 В, R 0-2000кОм, 750 С
4 | М 261 | Тайвань | приставка мегаомметрическая к М 266 для изм.сопр.изол.500В
5 | М 97В | Тайвань | Приставка - клещи пер. тока. I=0,1-300 А. Макс.длина провода 2 м, раскрыв клещей 30 мм, тощ.проводника 29 мм. Габариты 80х156х35 мм, 220 г.
6 | М 9912 | Тайвань | На пер.,пост. и импульсный токи 1000 В, 1000А, 30 МОм, 30 кГц. Автозащита. Прозвонка, диодный тест. Раскрыв 55 мм, 282х104х47 мм, 550 г.
производство "DT"
1 | 266 | Китай | 1000 А, DCV 1000 В, ACV750 В, R 0-2000кОм
2 | 266F | Китай | 1кА, DCV 1к В, ACV 750 В, R 0-2000кОм, 2 кГц
3 | 266С | Китай | 0,4кА, DCV 1к В, ACV 750 В, R 0-2000кОм, 750 С
ПИРОМЕТРЫ
НИЗКОТЕМПЕРАТУРНЫЕ
1 | С-110 "Факел" | Россия | Пирометр. Т= -200С...+2000С. 1:100, ЛЦУ. Разрешение 10С. Расстояние до объекта 1,2…30м. Пит.9В. Темп.окр.среды 0..+400С. Масса 0,9 кг. Оптический,микропроцессорный. Выявление без отключения электроэнергии дефектных контактов
2 | С-210 "Салют" | Россия | Диапазон температур -200С…+6000С. 1:100, ЛЦУ. Микропроцессорный
3 | С-300 "Фаворит" | Россия | Диапазон температур -200С…+6000С. 1:100, опт./ЛЦУ. Микропроцессорный. Память
4 | С-300.3 "Фотон" | Россия | Диапазон температур -200С…+6000С. 1:100, опт./ЛЦУ. Микропроцессорный. Регистрация данных, память, выход на компьютер (RS232).
ВЫСОКОТЕМПЕРАТУРНЫЕ
5 | С-500 "Самоцвет" | Россия | Диапазон температур +4000С…+16000С. Высокотемпературный. 1:100, опт/ЛЦУ. Память. Микропроцессорный. Выход на компьютер (RS232). Для измерения температуры расплавов стекла, керамики, металлов.
6 | С-500.7 "Кристалл" | Россия | Диапазоны температур (+4000С…+16000С), (+8000С…+22000С), 1:120, 1:180, опт/ЛЦУ. Память. Микропроцессорный. Выход на компьютер (RS232).
7 | Видеоштатив с консолью для С-300, С-500 | Россия | Штатив
ПИРОМЕТРЫ КЕЛЬВИН
| КЕЛЬВИН®ЛЦ | Россия | Инфракрасный термометр модели с улучшенным показателем визирования: 1:200
1 | Кельвин 200 ЛЦ | Россия | Диапазон измеряемых температур: -30 ... 200С . Защита: IP 20
2 | Кельвин 400 ЛЦ | Россия | Диапазон измеряемых температур: -20 ... 400С . Защита: IP 20
3 | Кельвин 600 ЛЦ | Россия | Диапазон измеряемых температур: -20 ... 600С . Защита: IP 20
4 | Кельвин 1300 ЛЦ | Россия | Диапазон измеряемых температур: 200 ... 1300С . Защита: IP 20
5 | Кельвин 1500 ЛЦ | Россия | Диапазон измеряемых температур: 400 ... 1500С . Защита: IP 20
| КЕЛЬВИН®ПЛЦ | Россия | Инфракрасный термометр модели с улучшенным показателем визирования: 1:300
6 | Кельвин 200 ПЛЦ | Россия | Диапазон измеряемых температур: -30 ... 200С . Защита: IP 20
7 | Кельвин 600 ПЛЦ | Россия | Диапазон измеряемых температур: -20 ... 600С . Защита: IP 20
8 | Кельвин 1300 ПЛЦ | Россия | Диапазон измеряемых температур: 200 ... 1300С . Защита: IP 20
9 | Кельвин 1500 ПЛЦ | Россия | Диапазон измеряемых температур: 400 ... 1500С . Защита: IP 20
| Кельвин 1800 ПЛЦ | Россия | Диапазон измеряемых температур: 500 ... 1800С . Защита: IP 21
| КЕЛЬВИН®ЛЦм | Россия | Универсальные малогабаритные модели. Показатель визирования: 1:70; 1:100; 1:150
10 | Кельвин 200 ЛЦм КМ20/IP 54 | Россия | Диапазон измеряемых температур: -30 … 200С . Защита: IP 54. Показатель визирования: 1:100
11 | Кельвин 200 ЛЦм КМ30/IP 54 | Россия | Диапазон измеряемых температур: -40 … 200С . Защита: IP 54. Показатель визирования: 1:100
12 | Кельвин 200 ЛЦм КМ40/IP 54 | Россия | Диапазон измеряемых температур: -50 … 200С . Защита: IP 54. Показатель визирования: 1:100
13 | Кельвин 200 ЛЦм КМ20 | Россия | Диапазон измеряемых температур: -30 ... 200С . Защита: IP 20. Показатель визирования: 1:100
14 | Кельвин 400 ЛЦм | Россия | Диапазон измеряемых температур: -30 ... 400С . Защита: IP 20. Показатель визирования: 1:100
15 | Кельвин 600 ЛЦм | Россия | Диапазон измеряемых температур: -20 ... 600С . Защита: IP 20. Показатель визирования: 1:100
16 | Кельвин 1100 ЛЦм | Россия | Диапазон измеряемых температур: -10 ... 1100С .Защита: IP 20. Показатель визирования: 1:100
17 | Кельвин 1300 ЛЦм | Россия | Диапазон измеряемых температур: 200 ... 1300С . Защита: IP 20. Показатель визирования: 1:100
18 | Кельвин 200 ЛЦм/150 | Россия | Диапазон измеряемых температур: -30 ... 200С . Защита: IP 20. Показатель визирования: 1:150
19 | Кельвин 400 ЛЦм/150 | Россия | Диапазон измеряемых температур: -20 ... 400С . Защита: IP 20. Показатель визирования: 1:150
20 | Кельвин 600 ЛЦм/150 | Россия | Диапазон измеряемых температур: -20 ... 600С . Защита: IP 20. Показатель визирования: 1:150
21 | Кельвин 1100 ЛЦм/150 | Россия | Диапазон измеряемых температур: -10 ... 1100С .Защита: IP 20. Показатель визирования: 1:150
22 | Кельвин 1300 ЛЦм/150 | Россия | Диапазон измеряемых температур: 200 ... 1300С .Защита: IP 20. Показатель визирования: 1:150
МИЛЛИВОЛЬТМЕТРЫ, ЛОГОМЕТРЫ, ТЕРМОРЕГУЛЯТОРЫ
1 | Ш 4538 | Армения "Электроприбор" | регулятор температуры(ТХК, ТХА, ТПП, ТПР)
2 | Ш 4538/1 | Армения "Электроприбор" | "--------"--------" (ТПС)
3 | Ш 4540 | Армения "Электроприбор" | измеритель темпер. (ТХК, ТХА, ТПП, ТПР)
4 | Ш 4540/1 | Армения "Электроприбор" | "--------"--------" (ТПС)
5 | Ш 4541 | Армения "Электроприбор" | для регул. и измер. Температуры
6 | Ш 4541/1 | Армения "Электроприбор" | "--------"--------" (ТПС)
7 | Ш 4541Ц Ш4541/1Ц | Армения "Электроприбор" | Цифровые контролеры для измерения и регулирования температуры. Работают в комплекте с термоэлектрическими преобразователями ТХК и ТХА и термометрами сопротивления ТСП50,ТСП100,ТСН50иТСН100. Регулирование по ПД или по ПИД закону Погрешность измеизмерения ±1 %. Габаритные размеры 96х48х110,масса кг. 0,45.
8 | Ш 4547 | Армения "Электроприбор" | "-------"-------" (ТПС) + искра безопасный блок
9 | ЭР 9000 * | Армения "Электроприбор" | измеритель температуры
10 | ЭР 9001 * | Армения "Электроприбор" | измеритель температуры
11 | КИТУ 1-10 | Армения "Электроприбор" | Комплекты измерения температуры. Предназначены для измерения температуры в условиях вибрации, ударных сотрясений на промышленных дизельных агрегатах, морских судах. Погрешности измерений ± 2,5 %
12 | КИТУ 1-20 | Армения "Электроприбор" | "-----"-----"
13 | КИТУ 6-10 | Армения "Электроприбор" | "-----"-----"
14 | КИТУ 6-20 | Армения "Электроприбор" | "-----"-----"
15 | КИТУ 12-10 | Армения "Электроприбор" | "-----"-----"
16 | КИТУ 12-20 | Армения "Электроприбор" | "-----"-----"
17 | Ш 69009 | Армения "Электроприбор" | Милливольтметр входящий в комплект системы измерения температуры К69001Габаритные размеры 255х220х110 масса 6кг.
18 | К 69001 | Армения "Электроприбор" | система измерения температуры
19 | ТЭ2П / ТЭ3ПЗМ / ТЭ4ПЗМ | Армения "Электроприбор" | терморегулятор
ИНДИКАТОРЫ, УКАЗАТЕЛИ НАПРЯЖЕНИЯ
1 | Отвёртка индикаторная | Россия | однополюсная от 100-500 В
2 | ИН-91М/1 | Армения | Отвёртка индикаторная 110 - 380 В. Выявление 120х17х13мм.
3 | УНО | Россия | Отвёртка индикаторная пр-во России. 110 - 500 В.
4 | ПИН 90М | Армения "ЭНЕРГОЗАЩИТА" | 50-1000 В, габарит 200х50х30 (искробезапасный)
5 | ПИН 90-2М | Армения "Электроприбор" | 50-1000 В, габарит 200х50х30 (искробезапасный)
6 | ПИН 90-2МУ | Армения "Электроприбор" | 50-1000 В, габарит 680х60х30 для работ в труднодоступных местах (искробезапасный)
7 | ЭИ 9000 | Армения "ЭНЕРГОЗАЩИТА" | 50-1000 В
8 | ЭИ 9000/1 | Армения "ЭНЕРГОЗАЩИТА" | 6-380 В, с указ.поляр. постоянного тока
9 | Контакт55Э | Украина | Указатель низкого напряжения. Диапазон 24-250В на пост.токе и 24-380В на пер.
10 | Контакт55ЭМ | Украина | Указатель низкого напряжения. Диапазон 24-250В на пост.токе и 24-380В на пер. Светозвуковая индикация на всех диапазонах.
11 | Контакт57Э | Украина | Указ.низк.напряж. 70-1000В на пост.и пер.токе. Светозвуковая индикация на всех диапазонах.
12 | УНН | Россия | Диапазон 40 - 660 В. Двухполюсный. С указанием полярности. Масса не более 100 г.
13 | УНН-1 | Россия | Диапазон 50 - 1000 В. Двухполюсный. С указанием полярности. Масса не более 100 г.
14 | УНН-Комби | Россия | Диапазон 12 - 500 В. Двухполюсный. С указанием полярности. Масса не более 200 г.
15 | УНН-1 СЗ ИП | Армения "ЭНЕРГОЗАЩИТА" | указатель. Однополюсный 50-1000 В. Самоповерка, светозвуковой
16 | УНН-1 СЗ ВЛ | Армения "ЭНЕРГОЗАЩИТА" | Новинка!
17 | УН 500М | Армения "Электроприбор" | 100-750 В, свет.шкала до 500В + опред.фаз
18 | УН 500И | Армения "ЭНЕРГОЗАЩИТА" | 100-750 В, свет.шкала до 500В + опред.фаз
19 | УННУ-1Н | Армения "ЭНЕРГОЗАЩИТА" | указ. напряж. 50-1000 В,габарит.размеры Ф22х160, масса 0,07 кг, свето-звуковая индикация.
20 | УННУ-1М | Армения "Электроприбор" | указ. напряж. 50-600 В,габарит.размеры Ф230х60х30, масса 0,15 кг, свето-звуковая индикация.
21 | УННУ-1М-С | Армения "Электроприбор" | напряжение до 1000 В постоянного тока и переменного тока частотой 50(60) Гц. 12-400В, имеет светодиодную индикацию. масса 0,15 кг
22 | УННУ-1М-Ф | Армения "Электроприбор" | указ. напряж. 50-600 В, масса 0,15 кг, опред. Полярност постоянного тока и Фазы переменного тока. Новинка!
23 | УННУ-1Н Ф | Армения "ЭНЕРГОЗАЩИТА" | указ. напряж. 40-1000 В, масса 0,07 кг, свето-звуковая индикация., опред. Полярност постоянного тока и Фазы переменного тока. Новинка!
24 | УННУ-1Н ВЛ | Армения "ЭНЕРГОЗАЩИТА" | Замена УВНЛ-0,4М Новинка!
25 | УН-1Н | Армения "ЭНЕРГОЗАЩИТА" | указ. напряж. 50-400 В, габарит.размеры 75 х 650, масса 0,25 кг, свето-звуковая индикация.
26 | УН-1Н-М | Армения "ЭНЕРГОЗАЩИТА" | указ. напряж. 25-400 В, габарит.размеры 75 х 650, масса 0,3 кг, свето-звуковая индикация.
27 | ЭЛИН-1 СЗ | Армения "Электроприбор" | от 12 до 400В, указ. напряж. двухполюсной, светозвуковой.
28 | ЭЛИН-1 СЗ. | Армения "ЭНЕРГОЗАЩИТА" | от 25 до 400В, указ. напряж. двухполюсной, светозвуковой.
29 | ЭЛИН-1 СЗ ИП-М | Армения "ЭНЕРГОЗАЩИТА" | от 25 до 400В, указ. напряж. двухполюсной, светозвуковой. опред.полярност постоянного тока и Фазы переменного тока. размеры 43 х 250, масса 0,20кг
30 | ЭЛИН-1 СЗ ВЛ | Армения "Электроприбор" | Двухполюсный указатель напряжения предназначен для наличия иотсутствия напряжения контактным способом, а также при обслуживании ВЛ. Габ. размеры мм 870х130х55 масса кг. 0,55.
31 | ЭЛИН- 0,75ТР | Армения "Электроприбор" | Свето-звуковой индикатор напряжения для троллейбусных линий постоянного тока напряжением до 600 В. Указатель комплектуется штангой ШЗП-10/15. Габаритные размеры 1180х600х60 масса 1,0 кг.
32 | ЭЛИН-1 СЗ КОМБИ | Армения "Электроприбор" | Двухполюсный указатель предназначен для контроля наличия и определения уровней напряжения постоянного и переменного тока, определения полярности в цепях постоянного тока с обеспечением свето-звуковой индикации.
33 | УН 453М | Армения "Электроприбор" | указ. напряж. однополюсной 50-1200 В, светозвук.+ само поверка, (искробезапасный)
34 | УН 453М. | Армения "ЭНЕРГОЗАЩИТА" | указ. напряж. однополюсной 50-1200 В, светозвук.+ само поверка, (искробезапасный)
35 | УВН 80-2М | Армения "ЭНЕРГОЗАЩИТА" | указ.высокого напряж. 6 - 10 кВ.
36 | УВН 80-2М/1 | Армения "Электроприбор" | указ.высокого напряж. 6 - 10 кВ.
37 | УВН 80-2М/1-С | Армения "Электроприбор" | указ.высокого напряж. Номинальное напряжение 6 - 10 кВ
38 | УВН 80-2М с ТФ | Армения "ЭНЕРГОЗАЩИТА" | указ.выс. напряж. + трубка фазировки
39 | УВН 80-2М/1 с ТФ | Армения "Электроприбор" | указ.выс. напряж. + трубка фазировки
40 | УВН 80-2М/1-С с ТФ | Армения "Электроприбор" | указ.выс. напряж. + трубка фазировки. Номинальное напряжение 6 - 10 кВ
41 | УВН 80-3М | Армения "ЭНЕРГОЗАЩИТА" | указ.выс. напряж. 6 - 10 кВ.+ ук.фаз 0,1 - 1кВ пер.тока
42 | УВН 80-3М с ТФ | Армения "ЭНЕРГОЗАЩИТА" | указ.выс. напряж. 6-10 кВ.+ ук.фаз 0,1-1кВ пер.тока + трубка фазировки
43 | УВНУ-2М | Армения "ЭНЕРГОЗАЩИТА" | указ.выс. напряж. 6 - 10 кВ + устр.повер.ламп
44 | УВНУ-2М/1 | Армения "Электроприбор" | указ.выс. напряж. 6 - 10 кВ + устр.повер.ламп
45 | УВНУ-2М/1-С | Армения "Электроприбор" | указ.выс. напряж. Номинальное напряжение 6 - 10 кВ, + устр.повер.ламп
46 | УВНУ-2М с ТФ | Армения "ЭНЕРГОЗАЩИТА" | указ.выс. напряж. + устр.повер.ламп+ трубка фазировки
47 | УВНУ-2М/1 с ТФ | Армения "Электроприбор" | указ.выс. напряж. + устр.повер.ламп+ трубка фазировки
48 | УВНУ-2М/1-С с ТФ | Армения "Электроприбор" | указ.выс. напряж. + устр.повер.ламп+ трубка фазировки. Номинальное напряжение 6 - 10 кВ
49 | УВНУ-10 СЗ ИП | Армения "Электроприбор" | указ.выс. напряж. + светозвуковая индикация
50 | УВНУ-10 СЗ ИП. | Армения "ЭНЕРГОЗАЩИТА" | указ.выс. напряж. + светозвуковая индикация
51 | УВНУ-10 СЗ ИП-К | Армения "Электроприбор" | указ.выс. напряж. + светозвуковая индикация, индикация состояния источника питания.
52 | УВНУ-10 СЗ ИП с ТФ | Армения "Электроприбор" | указ.выс. напряж.+ светозвук. индикация + трубка фазировки
53 | УВНУ-10 СЗ ИП с ТФ. | Армения "ЭНЕРГОЗАЩИТА" | указ.выс. напряж.+ светозвук. индикация + трубка фазировки
54 | УВНУ-10 СЗ ИП с ТФ-К | Армения "Электроприбор" | указ.выс. напряж.+ светозвук. индикация + трубка фазировки, индикация состояния источника питания.
55 | УВНУ-10 СЗ ИП КБ | Армения "ЭНЕРГОЗАЩИТА" | контактно-бесконтактный указатель 6-10 кВ+ светозвуковая индикация
56 | УВНУ-10 СЗ ИП Комби | Армения "Электроприбор" | Комбинированный светозвуковой контактно-бесконтактный указатель. Номин. напряж.6 -10 кВ
57 | УВНУ-10 СЗ ИП Комби-К | Армения "Электроприбор" | Комбинированный светозвуковой контактно-бесконтактный указатель. Номин. напряж.6 -10 кВ, индикация состояния источника питания.
58 | УВНУ-10 СЗ ИП КБ ТФ | Армения "ЭНЕРГОЗАЩИТА" | Контактно-бесконтактный указатель 6-10 кВ с трубкой фазировки.+ светозвуковая индикация
59 | УВНУШ-10 СЗ ИП | Армения "ЭНЕРГОЗАЩИТА" | указ.выс. напряж. + светозвуковая индикация, штанговый
60 | УВН-35 | Армения "Электроприбор" | указ.выс. напряж. До 35 кВ
61 | УВН 90М-35 | Армения "ЭНЕРГОЗАЩИТА" | указ.выс. напряж. До 35 кВ
62 | УВНУ-35 СЗ ИП | Армения "Электроприбор" | до 35 кВ + светозвуковой,самоповерка
63 | УВНУ-35 СЗ ИП-К | Армения "Электроприбор" | до 35 кВ + светозвуковой,самоповерка, имеет возможность индикации состояния источника питания.
64 | УВНУ-35 СЗ ИП КОМБИ | Армения "Электроприбор" | Комбинированный светозвуковой контактно-бесконтакт. указатель. Номинал.напряж. До 35 кВ
65 | УВНУ-35 СЗ ИП КОМБИ-К | Армения "Электроприбор" | Комбинированный светозвуковой контактно-бесконтакт. указатель. Номинал.напряж. до 35 кВ, имеет возможность индикации состояния источника питания.
66 | УВН 90М-35 СЗ ИП | Армения "ЭНЕРГОЗАЩИТА" | до 35 кВ + светозвуковой,самоповерка
67 | УВН 90М-6-35 СЗ ИП | Армения "ЭНЕРГОЗАЩИТА" | от 6 до 35 кВ + светозвуковой,самоповерка
68 | УВН 90М-35 СЗ ИП КБ | Армения "ЭНЕРГОЗАЩИТА" | контактно-бесконтактный указатель до 35 кВ + светозвуковая индикация
69 | УВН 90М-6-35 СЗ ИП КБ | Армения "ЭНЕРГОЗАЩИТА" | контактно-бесконтактный указатель от 6 до 35 кВ + светозвуковая индикация. Новинка!
70 | УВН-90 | Армения "Электроприбор" | указ.выс. напряж. до 110 кВ
71 | УВН-110 | Армения "Электроприбор" | указ.выс. напряж. до 110 кВ
72 | УВН 90М-110 | Армения "ЭНЕРГОЗАЩИТА" | указ.выс. напряж. до 110 кВ
73 | УВНУ-110 СЗ ИП | Армения "Электроприбор" | до 110 кВ + светозвуковой,самоповерка
74 | УВНУ-110 СЗ ИП-К | Армения "Электроприбор" | до 110 кВ + светозвуковой,самоповерка, имеет возможность индикации состояния источника питания.
75 | УВНУ-110 СЗ ИП КОМБИ | Армения "Электроприбор" | Комбинированный светозвуковой контактно-бесконтакт. указатель. Номинал.напряж. до 110кВ,
76 | УВНУ-110 СЗ ИП КОМБИ-К | Армения "Электроприбор" | Комбинированный светозвуковой контактно-бесконтакт. указатель. Номинал.напряж. до 110кВ, имеет возможность индикации состояния источника питания.
77 | УВН 90М-110 СЗ ИП | Армения "ЭНЕРГОЗАЩИТА" | до 110 кВ + светозвуковой,самоповерка
78 | УВН 90М-110 СЗ ИП КБ | Армения "ЭНЕРГОЗАЩИТА" | контактно-бесконтактный указатель до 110 кВ + светозвуковая индикация
79 | УВН 90М-35-110 | Армения "ЭНЕРГОЗАЩИТА" | указ.выс. напряж. 35-110 кВ
80 | УВН 90М-35-110 СЗ ИП | Армения "ЭНЕРГОЗАЩИТА" | указ.выс. напряж. 35-110 кВ + светозвуковая индикация
81 | УВН 90М-35-110 СЗ ИП КБ | Армения "ЭНЕРГОЗАЩИТА" | контактно-бесконтактный указ.выс. напряж. 35-110 кВ + светозвуковая индикация
82 | УВН-220 | Армения "Электроприбор" | указ.выс. напряж. до 220 кВ
83 | УВН 90М-220 | Армения "ЭНЕРГОЗАЩИТА" | указ.выс. напряж. до 220 кВ
84 | УВНУ-220 СЗ ИП | Армения "Электроприбор" | до 220 кВ + светозвуковой,самоповерка
85 | УВНУ-220 СЗ ИП-К | Армения "Электроприбор" | до 220 кВ + светозвуковой,самоповерка, имеет возможность индикации состояния источника питания.
86 | УВН 90М-220 СЗ ИП | Армения "ЭНЕРГОЗАЩИТА" | до 220 кВ + светозвуковой,самоповерка
87 | УВН 90М-220 СЗ ИП КБ | Армения "ЭНЕРГОЗАЩИТА" | контактно-бесконтактный указатель 220 кВ + светозвуковая индикация
88 | УВН-35-220 | Армения "Электроприбор" | указ.выс. напряж. 35-220 кВ
89 | УВН 90М-35-220 | Армения "ЭНЕРГОЗАЩИТА" | указ.выс. напряж. 35-220 кВ
90 | УВН 90М-35-220 СЗ ИП | Армения "ЭНЕРГОЗАЩИТА" | указ.выс. напряж. 35-220 кВ + светозвуковая индикация
91 | УВНУ 35-220 СЗ ИП | Армения "Электроприбор" | указ.выс. напряж. 35-220 кВ + светозвуковая индикация
92 | УВН 90М-35-220 СЗ ИП КБ | Армения "ЭНЕРГОЗАЩИТА" | контактно-бесконтактный указатель 35-220 кВ + светозвуковая индикация
93 | УВНУ 35-330 СЗ ИП | Армения "Электроприбор" | указ.выс. напряж. 35-330 кВ + светозвуковая индикация
94 | УВН 90М-35-330 СЗ ИП | Армения "ЭНЕРГОЗАЩИТА" | указ.выс. напряж. 35-330 кВ + светозвуковая индикация
95 | УНФ 6-10 СЗ "ФАЗА" | Армения "Электроприбор" | Однополюсный микропроцессорный указатель совпадения фаз, совмещенный со свето-звуковым указателем напряжения. Номинальное напряжение переменного тока 6-10 кВ . Имеет возможность самопроверки. Информация о совпадении фаз, состояния источника питания выводитсяна цифровой светодиодный дисплей. размеры: 1200х130х90 масса 0,86 кг
96 | УНФ 35 СЗ "ФАЗА" | Армения "Электроприбор" | Однополюсный микропроцессорный указатель совпадения фаз, совмещенный со свето-звуковым указателем напряжения. Номинальное напряжение переменного тока 35 кВ . Имеет возможность самопроверки. Информация о совпадении фаз, состояния источника питания выводитсяна цифровой светодиодный дисплей. размеры: 1930х130х90 масса 1,2 кг
97 | УНФ 110 СЗ "ФАЗА" | Армения "Электроприбор" | Однополюсный микропроцессорный указатель совпадения фаз, совмещенный со свето-звуковым указателем напряжения. Номинальное напряжение переменного тока 110 кВ . Имеет возможность самопроверки. Информация о совпадении фаз, состояния источника питания выводитсяна цифровой светодиодный дисплей. размеры: 2600х130х90 масса 1,8 кг
98 | УНБ-0,22-220 СЗ ИП | Армения "Электроприбор" | Программируемый микропроцессорный, бесконтактный указатель напряжения, предназначен для пофазного определения наличия напряжения на установках с рабочим напряжением 0,4,10,6,35,110,220кВ. Имеет возможность самопроверки.
99 | УПЭ-6-10 СЗ | Армения "Электроприбор" | Универсальный комбинированный прибор со свето-звуковой индикацией 6-10кВ. Оценивает уровень напряжения по градационной шкале, фазирование, уровень наведенного напряжения и контроль состояние кабельных линий на обрыв.
100 | УПП-10Н | Армения "ЭНЕРГОЗАЩИТА" | устройство поиска повреждений. Для применения на ВЛ кабельных сетях напряжением от 6 до 10 кВ.
101 | УПП-10М | Армения "Электроприбор" | устройство поиска повреждений. Для применения на ВЛ кабельных сетях напряжением от 6 до 10 кВ.
102 | СНН 6-10 | Армения "ЭНЕРГОЗАЩИТА" | сигнализатор "---"---" от 6 до 10 кВ, габарит.размеры 62х45х36, масса 0,1 кг,
103 | СНИ 6-10 | Армения "ЭНЕРГОЗАЩИТА" | сигнализатор "---"---" от 6 до 10 кВ, габарит.размеры 62х45х36, масса 0,1 кг,
104 | СНИК-М6-10 | Армения "ЭНЕРГОЗАЩИТА" | касочный сигнализатор "---"---" от 6 до 10 кВ, габарит.размеры 62х45х36, масса 0,1 кг,
105 | СНИН 6-10 | Армения "Электроприбор" | Сигнализатор напряжения неавтоматический. Служит в качестве дополнительного средства электрозащиты на напряжение от 6 - 10 кВ, частотой 50(60)Гц. Габаритные размеры 100х42х26 ; масса кг.-0,06.
106 | СНИН 35-110 | Армения "Электроприбор" | Сигнализатор напряжения неавтоматический. Служит в качестве дополнительного средства электрозащиты на напряжение от 35 -110 кВ, частотой 50(60)Гц. Габаритные размеры 100х42х26 ; масса кг.-0,06.
107 | СНИН-К | Армения "Электроприбор" | Сигнализатор напряжения автоматический. Служит в качестве дополнительного средства электрозащиты на напряжение от 6 - 110 кВ, частотой 50(60)Гц. Предназначен для касок марок «СуперБосс» и «ТермоБосс»производства фирмы UVEX. Габаритные размеры 100х42х26 ; масса кг.-0,06.
108 | СНИН-ВЛ | Армения "Электроприбор" | Сигнализатор напряжения неавтоматический. Предназначен для определения наличия напряжения на ВЛ 6-10 кВ с поверхности земли. Габаритные размеры 100х42х26 ; масса кг.-0,06.
109 | УПУН-М | Армения "ЭНЕРГОЗАЩИТА" | устройство проверки указателей напряжения 6-10 кВ
110 | УПУ-10М | Армения "Электроприбор" | Уст-во предназначенного для проверки работоспособности указателей на номинальное напряжение от 1- 10 кВ. Габаритные размеры Ф56Х176мм масса кг.-0,25.
111 | “АИСТ” ЭИ3008 | Россия | Для кабеля: величина тока при охвате кабеля магнитопроводом показывает величину хищения, отсутствие тока – отсутствие хищения.
ИСКАТЕЛИ СКРЫТОЙ ПРОВОДКИ, ДЕТЕКТОРЫ МЕТАЛЛА
1 | МЕЕТ МS-18 | США | Контактным способом 70-250 В, бесконтактно 70-600 В, опред. полярности 1,5-36 В, +прозвонка, опред. микроволновых излучений от 5 мВт/кв.см. Указатель-Пробник (отвертка-индикатор)
2 | MEET MS-48М | США | Контак. способом 70-250 В, бесконтактно 70-10000 В, опред.скрытой проводки, фазы, полярности 1,2-36 В, целостности цепи 0-50 МОм (прозвонка), опред.микроволновых излуч. от 5 мВт/кв.см
3 | MEET MS-158М | США | Металлоискатель до 5 см. Поиск пер.напр.70-600 В, прозвонка 0-50 МОм, полярность 6-36 В, определение микроволновых излучений от 5 мВт/кв.см. Подсветка дисплея. Питание: "Крона".
4 | УСП | Армения | Уазатель скрытой проводки 220/380 В. Отличает "фазу" или "ноль"
5 | БАРС | Россия | Детектор металла
6 | ИВА-Н | Россия | Позволяет с земли определить наличие напряжения на ВЛ 6 кВ и выше, проверять исправность защитного заземления, осуществлять поиск скрытой проводки под напряжением, фазировку выключателей.
7 | ИВА-Н-2 | Россия | Дополнительно к возможностям прибора «Ива-Н» при нажатой кнопке понижения чувствительности позволяет с земли определять наличие напряжения на контактной железнодорожной сети 27,5 кВ.
8 | Е121 "ДЯТЕЛ" | Украина | Проверка фазировки без снятия клемовой колодки, поиск скрытой проводки, обнаружение фазного провода на изолированых и не изолированных частях электрических сетей.
9 | “ПОИСК” ЭИ3007 | Россия | Для поиска скрытых под слоем штукатурки, деревянными панелями токовых цепей. Точность обнаружения - ± 2,5см
ШТАНГИ ОПЕРАТИВНЫЕ
1 | КВП-2 | Россия | токоизалирующие клещи для замены предохранителей до 1кВ.
2 | ШЗП-10/15 | Армения "Электроприбор" | Штанги для наложения переносных заземлений
3 | ШЗП-10/15. | Армения "ЭНЕРГОЗАЩИТА" | Штанги для наложения переносных заземлений
4 | ШЗП-35 | Армения "Электроприбор" | Штанги для наложения переносных заземлений
5 | ШЗП-35. | Армения "ЭНЕРГОЗАЩИТА" | Штанги для наложения переносных заземлений
6 | ШЗП-110 | Армения "Электроприбор" | Штанги для наложения переносных заземлений
7 | ШЗП-110. | Армения "ЭНЕРГОЗАЩИТА" | Штанги для наложения переносных заземлений
8 | ШЗП-220 | Армения "Электроприбор" | Штанги для наложения переносных заземлений
9 | ШЗП-220. | Армения "ЭНЕРГОЗАЩИТА" | Штанги для наложения переносных заземлений
10 | ШЗП-330 | Армения "Электроприбор" | Штанги для наложения переносных заземлений
11 | ШЗП-500 | Армения "Электроприбор" | Штанги для наложения переносных заземлений
12 | ШО-1 | Армения "Электроприбор" | штанга оперативная до 1 кВ
13 | ШО-1. | Армения "ЭНЕРГОЗАЩИТА" | штанга оперативная до 1 кВ
14 | ШО-10 | Армения "Электроприбор" | "-----"----" до 10 кВ
15 | ШО-10. | Армения "ЭНЕРГОЗАЩИТА" | "-----"----" до 10 кВ
16 | ШО-10-4-6,6 | Армения "ЭНЕРГОЗАЩИТА" | до 10 кВ, длина 6,6 м, 4 звена
17 | ШО-10-6,6 | Армения "Электроприбор" | Штанги изолирующие, оперативные. Длина 6,6 м, до 10 кВ,
18 | ШО-15 | Армения "Электроприбор" | штанга оперативная до 15 кВ
19 | ШО-15. | Армения "ЭНЕРГОЗАЩИТА" | "-----"----" до 15 кВ
20 | ШО-15-3-5,1 | Армения "ЭНЕРГОЗАЩИТА" | "-----"----" до 15 кВ, три звена, общей длиной 5,1 м.
21 | ШО-35 | Армения "Электроприбор" | "-----"----" до 35 кВ
22 | ШО-35. | Армения "ЭНЕРГОЗАЩИТА" | "-----"----" до 35 кВ
23 | ШО-35-ПЭР | Армения "ЭНЕРГОЗАЩИТА" | "-----"----" до 35 кВ Новинка
24 | ШО-110 | Армения "Электроприбор" | "-----"----" до 110 кВ
25 | ШО-110. | Армения "ЭНЕРГОЗАЩИТА" | "-----"----" до 110 кВ
26 | ШО-220 | Армения "Электроприбор" | "-----"----" до 220 кВ
27 | ШО-220. | Армения "ЭНЕРГОЗАЩИТА" | "-----"----" до 220 кВ
28 | ШО-330 | Армения "Электроприбор" | "-----"----" до 330 кВ. Стеклопластик. Габаритные размеры 2300х100х70мм масса кг. – 3,0
29 | ШО-330. | Армения "ЭНЕРГОЗАЩИТА" | "-----"----" до 330 кВ
30 | ШО-500. | Армения "ЭНЕРГОЗАЩИТА" | "-----"----" до 500 кВ
31 | ШОУ-1 | Армения "Электроприбор" | "-----"----", универсальная до 1 кВ
32 | ШОУ-1. | Армения "ЭНЕРГОЗАЩИТА" | "-----"----", универсальная до 1 кВ
33 | ШОУ-1К | Армения "ЭНЕРГОЗАЩИТА" | "-----"----", универсальная до 1 кВ
34 | ШОУ-10 | Армения "ЭНЕРГОЗАЩИТА" | "-----"----", универсальная до 10 кВ
35 | ШОУ-10-4-6,6 | Армения "ЭНЕРГОЗАЩИТА" | "-----"----", универсальная до 10 кВ
36 | ШОУ-15 | Армения "Электроприбор" | "-----"----", универсальная до 15 кВ
37 | ШОУ-15. | Армения "ЭНЕРГОЗАЩИТА" | "-----"----", универсальная до 15 кВ
38 | ШОУ-35 | Армения "Электроприбор" | "-----"----", универсальная до 35 кВ
39 | ШОУ-35. | Армения "ЭНЕРГОЗАЩИТА" | "-----"----", универсальная до 35 кВ
40 | ШОУ-110 | Армения "Электроприбор" | "-----"----", универсальная до 110 кВ
41 | ШОУ-110. | Армения "ЭНЕРГОЗАЩИТА" | "-----"----", универсальная до 110 кВ
42 | ШОУ-220 | Армения "Электроприбор" | "-----"----", универсальная до 220 кВ
43 | ШОУ-220. | Армения "ЭНЕРГОЗАЩИТА" | "-----"----", универсальная до 220 кВ
44 | ШОУ-330 | Армения "Электроприбор" | "-----"----", универсальная до 330 кВ
45 | ШОУ-330. | Армения "ЭНЕРГОЗАЩИТА" | "-----"----", универсальная до 330 кВ
46 | ШОУ-500. | Армения "ЭНЕРГОЗАЩИТА" | "-----"----", универсальная до 500 кВ
47 | ШОС-10 | Армения "Электроприбор" | штанг.операт.спасательная до 10 кВ
48 | ШОС-35 | Армения "Электроприбор" | штанг.операт.спасательная до 35 кВ
49 | ШИУ-15 | Армения "Электроприбор" | Штанга изолирующая универсальная. Используются для установления сменных головок. Габаритные 1100х80х70. масса 0,7 кг. Номинальное напряжение 15 кВ
50 | ШИУ-35 | Армения "Электроприбор" | Штанга изолирующая универсальная. Используются для установления сменных головок. Габаритные 1600х85х50 масса 0,8 кг. Номинальное напряжение 35 кВ
51 | ШИУ-110 | Армения "Электроприбор" | Штанга изолирующая универсальная. Используются для установления сменных головок. Габаритные 2250х80х70; масса 1,3 кг . Номинальное напряжение 110 кВ
52 | ШИУ-220 | Армения "Электроприбор" | Штанга изолирующая универсальная. Используются для установления сменных головок. Габаритные 1900х80х70 масса 2 кг. Номинальное напряжение 220 кВ
53 | ШШК-1 | Армения "Электроприбор" | Штанга шунтирующая для электрофицированных железных дорог состоит из алюминиевого линейного крюка ,медного провода длиной 2,1м в прозрачной оболочке-предназначенного для обслуживания устройств контактной сети на напряжение 3,3кв. постоянного и 27,5кВ пе
54 | ШШК-2 | Армения "Электроприбор" | "-----"-----"
55 | ШИУК-1 | Армения "Электроприбор" | Штанга электроизолирующая -универсальный комплект.для испльзования в оперативных работах электроустановок постоянного и переменного тока чистотой 50Гц напряжением до 1 кВ. Используется для управления разделителями, замены трубчатых высоковольтных предохранителей, установки деталей разрядников и т.п Габаритные размеры в (упаковке) мм 600х60х60 Масса 0,65 кг
56 | ШИУК-10-1-1,0 | Армения "Электроприбор" | Штанга электроизолирующая -универсальный комплект для укомплектования указателей напряжения,проведения различных оперативных работ, наложения и снятия переносных заземлений на заведомо отключенных участках электроустановок и ВЛ до 10 кВ Состоит из одного звена с наконечником резьбой М14. Габаритные размеры в (упаковке) мм 60х1100 Масса 0,5 кг
57 | ШИУК-10-3-5,1 | Армения "Электроприбор" | Штанга электроизолирующая -универсальный комплект для укомплектования указателей напряжения,проведения различных оперативных работ, наложения и снятия переносных заземлений на заведомо отключенных участках электроустановок и ВЛ от 6 до 110 кВ Состоит из трех звеньев. На конце третьего звена имеется наконечник резбой М14. Длина штанги в сборе 5,1м. Соединение трех звеньев происходит за счет специальных байонетных муфт. Габаритные размеры в (упаковке) мм 2390х280х100 Масса 2,9 кг
58 | ШИУК-10-3-6,6 | Армения "Электроприбор" | Штанга электроизолирующая -универсальный комплект для укомплектования указателей напряжения,проведения различных оперативных работ, наложения и снятия переносных заземлений на заведомо отключенных участках электроустановок и ВЛ от 6 до 110 кВ Состоит из трех звеньев. На конце третьего звена имеется наконечник резбой М14. Длина штанги в сборе 6,6м. Соединение трех звеньев происходит за счет специальных байонетных муфт. Габаритные размеры в (упаковке) мм 2390х280х100 Масса 3,6 кг
59 | ШИУК-35-1-1,6 | Армения "Электроприбор" | Штанга электроизолирующая -универсальный комплект для укомплектования указателей напряжения,проведения различных операдля укомплектования указателей напряжения,проведения различных опера отключенных участках электроустановок и ВЛ от 10 до 35 кВ Состоит из одного звена с наконечником резьбой М14. Габаритные размеры в (упаковке) мм 60х1600 Масса 0,63 кг
60 | ШИУК-110-1-2,2 | Армения "Электроприбор" | Штанга электроизолирующая -универсальный комплект для укомплектования указателей напряжения,проведения различных операдля укомплектования указателей напряжения,проведения различных опера отключенных участках электроустановок и ВЛ от 35 до 110 кВ Состоит из одного звена с наконечником резьбой М14. Габаритные размеры в (упаковке) мм 60х2250 Масса 1,3 кг
61 | ШИУК-220-2-3,7 | Армения "Электроприбор" | Штанга электроизолирующая -универсальный комплект для укомплектования указателей напряжения,проведения различных операдля укомплектования указателей напряжения,проведения различных опера отключенных участках электроустановок от 110 до 220 кВ. Состоит из двух звеньев. На конце второго звена имеется наконечник резьбой М14. Соединение двух звеньев происходит за счет специальных байонетных муфт. Габаритные размеры в (упаковке) мм 60х1900 Масса 1,3 кг
62 | ШИУК-330-2-4,1 | Армения "Электроприбор" | Штанга электроизолирующая -универсальный комплект для укомплектования указателей напряжения,проведения различных операдля укомплектования указателей напряжения,проведения различных опера отключенных участках электроустановок от 220 до 330 кВ. Состоит из двух звеньев. На конце второго звена имеется наконечник резьбой М14. Соединение двух звеньев происходит за счет специальных байонетных муфт. Габаритные размеры в (упаковке) мм 60х2400 Масса 2,5 кг
ЗАЗЕМЛЕНИЯ ПЕРЕНОСНЫЕ
1 | ЗПМ-1М | Армения "Электроприбор" | заземление переносное, машинное, медный провод - 8 метров, сечение -16 мм ². Габаритные размеры мм -300×160×90 масса 8,0 кг.
2 | ЗПМ-1Н 16 мм ² | Армения "ЭНЕРГОЗАЩИТА" | заземление переносное, машинное, медный провод - 12 метров, сечение -16 мм ². Габаритные размеры мм -300×160×90
3 | ЗПС-1Н 16 мм ² | Армения "ЭНЕРГОЗАЩИТА" | Заземление переносное машинное применяется в качестве основного средства защиты на пожарные стволы, пожарных машин и при тушении пожаров в зоне действующих электроустановок с целью заземления. L - 12 метров
4 | ЗПС-1М 16 мм ² | Армения "Электроприбор" | Заземление переносное машинное применяется в качестве основного средства защиты на пожарные стволы, пожарных машин и при тушении пожаров в зоне действующих электроустановок с целью заземления.Габаритные размеры 16мм кв. – 350х160х100 5,3 кг. /20 метров/
5 | ЗПС-1М 25мм ² | Армения "Электроприбор" | Заземление переносное машинное применяется в качестве основного средства защиты на пожарные стволы, пожарных машин и при тушении пожаров в зоне действующих электроустановок с целью заземления.Габаритные размеры 25мм кв. – 350х160х100 7,1 кг. /20 метров/
6 | ЗПЛ-0,75 ТР | Армения "Электроприбор" | Закорачивающее устройство для троллейбусных линий
7 | УЗП-3Н-КС (50мм) | Армения "ЭНЕРГОЗАЩИТА" | устр.заземл.переносное для конт. сети ж/д
8 | УЗП-2 | Армения "Электроприбор" | Заземления переносные штанговые для контактной линии сети железных дорог.Предназначены для наложения заземления на контактную сеть железных дорог, а также ВЛ напряжением 3,3кВ постоянного тока и до 27,5кВ переменного тока. Общая длина изделия в сборе – УЗП-2(4,6) 4650 мм. Масса кг 10,5 кг. Общая длина изделия в сборе – УЗП-2(5,2)- 5250мм.
9 | ПЗУ-1М 16мм ² | Армения "Электроприбор" | Заземление переносное без заземляющего спуска состоит из 5-ти штанг длиной 300 мм, медного провода длиной 3,2 м предназначено для ВЛ до 1,0 кВ. масса 1,8 кг.
10 | ПЗУ-1М 25мм ² | Армения "Электроприбор" | заземление переносное для ВЛ до 1,0 кВ, масса 2,2 кг.
11 | ПЗУ-1М 35мм ² | Армения "Электроприбор" | заземление переносное для ВЛ до 1,0 кВ, масса 2,5 кг.
12 | ПЗУ-1М 50мм ² | Армения "Электроприбор" | заземление переносное для ВЛ до 1,0 кВ, масса 3,0 кг.
13 | ПЗУ-1М 70мм ² | Армения "Электроприбор" | заземление переносное для ВЛ до 1,0 кВ, масса 3,6 кг.
14 | ПЗУ-1М 95мм ² | Армения "Электроприбор" | заземление переносное для ВЛ до 1,0 кВ, масса 4,3 кг.
15 | ПЗУ-1Н 16мм ² | Армения "ЭНЕРГОЗАЩИТА" | Заземление переносное без заземляющего спуска состоит из 5-ти штанг длиной 300 мм, медного провода длиной 3,2 м предназначено для ВЛ до 1,0 кВ. масса 1,8 кг.
16 | ПЗУ-1Н 25мм ² | "-----"-----" | заземление переносное для ВЛ до 1,0 кВ, масса 2,2 кг.
17 | ПЗУ-1Н 35мм ² | "-----"-----" | заземление переносное для ВЛ до 1,0 кВ, масса 2,5 кг.
18 | ПЗУ-1Н 50мм ² | "-----"-----" | заземление переносное для ВЛ до 1,0 кВ, масса 3,0 кг.
19 | ПЗУ-1Н 70мм ² | "-----"-----" | заземление переносное для ВЛ до 1,0 кВ, масса 3,6 кг.
20 | ПЗУ-1Н 95мм ² | "-----"-----" | заземление переносное для ВЛ до 1,0 кВ, масса 4,3 кг.
21 | ЗПЛ–1Н–К | Армения "ЭНЕРГОЗАЩИТА"
22 | ЗПЛ–1Н–1Ш | Армения "ЭНЕРГОЗАЩИТА"
23 | ЗПЛ-1М 16мм ² | Армения "Электроприбор" | Заземление переносное с электродинамическими зажимами, с изолированным заземляющим спуском длиной 9 м из медного провода в прозрачной оболочке для ВЛ до 1,0 кВ. Укомплектовано пятью штангами до 1,0 кв.16мм кв.-300×160×90 мм, 3,8кг
24 | ЗПЛ-1М 25мм ² | Армения "Электроприбор" | заземление переносное для ВЛ до 1 кВ 25мм кв.-300×170×90 мм 5 кг
25 | ЗПЛ-1М 35мм ² | Армения "Электроприбор" | заземление переносное для ВЛ до 1 кВ 35мм кв.-300×170×90 мм 5,5кг
26 | ЗПЛ-1М 50мм ² | Армения "Электроприбор" | заземление переносное для ВЛ до 1 кВ 50мм кв. -300×170×90мм 6,3кг
27 | ЗПЛ-1М 70мм ² | Армения "Электроприбор" | заземление переносное для ВЛ до 1 кВ 70мм кв. -300×180×90 мм 11,5кг
28 | ЗПЛ-1М 95мм ² | Армения "Электроприбор" | заземление переносное для ВЛ до 1 кВ 95мм кв. -330×180×90 мм 14,6кг
29 | ЗПЛ-1Н 16мм ² | Армения "ЭНЕРГОЗАЩИТА" | Заземление переносное с электродинамическими зажимами, с изолированным заземляющим спуском длиной 9 м из медного провода в прозрачной оболочке для ВЛ до 1,0 кВ. Укомплектовано пятью штангами до 1,0 кв.
30 | ЗПЛ-1Н 25мм ² | Армения "ЭНЕРГОЗАЩИТА" | заземление переносное для ВЛ до 1 кВ
31 | ЗПЛ-1Н 35мм ² | Армения "ЭНЕРГОЗАЩИТА" | заземление переносное для ВЛ до 1 кВ
32 | ЗПЛ-1Н 50мм ² | Армения "ЭНЕРГОЗАЩИТА" | заземление переносное для ВЛ до 1 кВ
33 | ЗПЛ-1Н 70мм ² | Армения "ЭНЕРГОЗАЩИТА" | заземление переносное для ВЛ до 1 кВ
34 | ЗПЛ-1Н 95мм ² | Армения "ЭНЕРГОЗАЩИТА" | заземление переносное для ВЛ до 1 кВ
35 | ПЗРУ-1М 16мм ² | Армения "Электроприбор" | Заземление переносное для распредустройств до 1,0кВ, состоит из 3-х зажимов, струбцин,3-х несъемных изолирующих штанг из медного провода.Длина провода спуска 2м, межфазных проводов0,4м в прозрачной оболочке.16мм кв.-300×160×90мм 2,0кг
36 | ПЗРУ-1М 25мм ² | Армения "Электроприбор" | 25мм кв.-300×180×100 мм, 2,3кг
37 | ПЗРУ-1М 35мм ² | Армения "Электроприбор" | 35мм кв.-300×160×90 мм, 2,4кг
38 | ПЗРУ-1М 50мм ² | Армения "Электроприбор" | 50мм кв. -300×180×100 мм, 3,5кг
39 | ПЗРУ-1М 70мм ² | Армения "Электроприбор" | 70мм кв. -350×200×90 мм, 3,7кг
40 | ПЗРУ-1М 95мм ² | Армения "Электроприбор" | 95мм кв. -300×200×90 мм, 4,2кг
41 | ПЗРУ-1Н 16мм ² | Армения "ЭНЕРГОЗАЩИТА" | Заземление переносное для распредустройств до 1,0кВ, состоит из 3-х зажимов, струбцин, 3-х съемных изолирующих штанг из медного провода длиной 2,8м в прозрачной оболочке.
42 | ПЗРУ-1Н 25мм ² | Армения "ЭНЕРГОЗАЩИТА" | заземление переносное для РУ до 1 кВ
43 | ПЗРУ-1Н 35мм ² | Армения "ЭНЕРГОЗАЩИТА" | заземление переносное для РУ до 1 кВ
44 | ПЗРУ-1Н 50мм ² | Армения "ЭНЕРГОЗАЩИТА" | заземление переносное для РУ до 1 кВ
45 | ПЗРУ-1Н 70мм ² | Армения "ЭНЕРГОЗАЩИТА" | заземление переносное для РУ до 1 кВ
46 | ПЗРУ-1Н 95мм ² | Армения "ЭНЕРГОЗАЩИТА" | заземление переносное для РУ до 1 кВ
47 | ПЗРУ-2М 16мм ² | Армения "Электроприбор" | Заземление переносное для распредустройств ( шкафов, ячеек) до 1,0кВ состоит из 3-х фазных закороток втычного типа, рукоятки и провода длиной 2,8м в прозрачной оболочке, масса: 1,8кг
48 | ПЗРУ-2М 25мм ² | Армения "Электроприбор" | 25мм кв.- 250×140×90 мм, 2,3кг
49 | ПЗРУ-2М 35мм ² | Армения "Электроприбор" | 35мм кв.-250×140×90 мм, 2,7кг
50 | ПЗРУ-2М 50мм ² | Армения "Электроприбор" | 50мм кв. -250×140×90 мм, 3кг
51 | ПЗРУ-2М 70мм ² | Армения "Электроприбор" | 70мм кв. -250×150×90 мм, 7,8кг
52 | ПЗРУ-2М 95мм ² | Армения "Электроприбор" | 95мм кв. -250×170×100 мм, 4,8кг
53 | ПЗРУ-2Н 16мм ² | Армения "ЭНЕРГОЗАЩИТА" | Заземление переносное для распредустройств ( шкафов, ячеек) до 1,0кВ состоит из 3-х фазных закороток втычного типа, рукоятки и провода длиной 2,8м в прозрачной оболочке Масса: 1,8 кг
54 | ПЗРУ-2Н 25мм ² | Армения "ЭНЕРГОЗАЩИТА" | 25мм кв.- 250×140×90 мм, 2,3кг
55 | ПЗРУ-2Н 35мм ² | Армения "ЭНЕРГОЗАЩИТА" | 35мм кв.-250×140×90 мм, 2,7кг
56 | ПЗРУ-2Н 50мм ² | Армения "ЭНЕРГОЗАЩИТА" | 50мм кв. -250×140×90 мм, 3кг
57 | ПЗРУ-2Н 70мм ² | Армения "ЭНЕРГОЗАЩИТА" | 70мм кв. -250×150×90 мм, 7,8кг
58 | ПЗРУ-2Н 95мм ² | Армения "ЭНЕРГОЗАЩИТА" | 95мм кв. -250×170×100 мм, 4,8кг
59 | ПЗРУ–2Н–3 | Армения "ЭНЕРГОЗАЩИТА"
60 | ЗПЛ-10М 25мм ² | Армения "Электроприбор" | Заземление переносное для ВЛ 10кВ с электродинамическими зажимами, заземляющим спуском длиной 10м, из медного провода в прозрачной оболочке, и оснащенного одной съемной штангой ШЗП 10/15, струбциной с рукояткой и предназначено для наложения на провода ВЛ с опоры. Масса: 5,2кг
61 | ЗПЛ-10М 35мм ² | Армения "Электроприбор" | 35мм кв.-350×240×100, 6,6кг
62 | ЗПЛ-10М 50мм ² | Армения "Электроприбор" | 50мм кв. -350×240×100, 9кг
63 | ЗПЛ-10М 70мм ² | Армения "Электроприбор" | 70мм кв. -400×300×160, 11кг
64 | ЗПЛ-10М 95мм ² | Армения "Электроприбор" | 95мм кв. -400×300×1960, 15,2кг
65 | ЗПЛ-10Н 25мм ² | Армения "ЭНЕРГОЗАЩИТА" | Заземление переносное для ВЛ 10кВ с электродинамическими зажимами, заземляющим спуском длиной 10м, из медного провода в прозрачной оболочке, и оснащенного одной съемной штангой ШЗП 10/15, струбциной с рукояткой и предназначено для наложения на провода ВЛ с опоры.
66 | ЗПЛ-10Н 35мм ² | Армения "ЭНЕРГОЗАЩИТА" | заземление переносное для ВЛ до 10 кВ
67 | ЗПЛ-10Н 50мм ² | Армения "ЭНЕРГОЗАЩИТА" | заземление переносное для ВЛ до 10 кВ
68 | ЗПЛ-10Н 70мм ² | Армения "ЭНЕРГОЗАЩИТА" | заземление переносное для ВЛ до 10 кВ
69 | ЗПЛ-10Н 95мм ² | Армения "ЭНЕРГОЗАЩИТА" | заземление переносное для ВЛ до 10 кВ
70 | ЗПЛ-10М-3 25мм ² | Армения "Электроприбор" | Заземление переносное для ВЛ 10кВ с тремя электродинамическими зажимами, заземляющим спуском длиной 10м, медный провод в прозрачной оболочке,укомплектовано тремя съемными штангами ШЗП 10/15, оснащено струбциной с рукояткой и предназначено для установки на провода ВЛ с опоры.
71 | ЗПЛ-10М-3 35мм ² | Армения "Электроприбор" | заземление переносное для ВЛ до 10 кВ
72 | ЗПЛ-10М-3 50мм ² | Армения "Электроприбор" | заземление переносное для ВЛ до 10 кВ
73 | ЗПЛ-10М-3 70мм ² | Армения "Электроприбор" | заземление переносное для ВЛ до 10 кВ
74 | ЗПЛ-10М-3 95мм ² | Армения "Электроприбор" | заземление переносное для ВЛ до 10 кВ
75 | ЗПЛ-10Н-1Ш | Армения "ЭНЕРГОЗАЩИТА" | зазем. переносное для ВЛ до 10 кВ с сечением провода 25кв. мм (одноштанговый, удлиненный)
76 | ЗПЛ-10Н-3 25мм ² | Армения "ЭНЕРГОЗАЩИТА" | заземление переносное для ВЛ до 10 кВ с сечением 25кв. мм. с тремя съемными штангами ШЗП10/15
77 | ЗПЛ-10Н-3 35мм ² | Армения "ЭНЕРГОЗАЩИТА" | заземление переносное для ВЛ до 10 кВ
78 | ЗПЛ-10Н-3 50мм ² | Армения "ЭНЕРГОЗАЩИТА" | заземление переносное для ВЛ до 10 кВ
79 | ЗПЛ-10Н-3 70мм ² | Армения "ЭНЕРГОЗАЩИТА" | заземление переносное для ВЛ до 10 кВ
80 | ЗПЛ-10Н-3 95мм ² | Армения "ЭНЕРГОЗАЩИТА" | заземление переносное для ВЛ до 10 кВ
81 | ЗПЛ-10Н-3Ш | Армения "ЭНЕРГОЗАЩИТА" | зазем. переносное для ВЛ до 10 кВ с сечением провода 25кв. мм (трехштанговый, удлиненный)
82 | ЗПЛ-10Н-3Ш 70мм ² | Армения "ЭНЕРГОЗАЩИТА" | зазем. переносное для ВЛ до 10 кВ с сечением провода 70кв. мм (трехштанговый, удлиненный)
83 | ЗПП-15М 25мм ² | Армения "Электроприбор" | Заземление переносное для распредустройств до 15 кВ, состоит 3-х зажимов литых из алюминиевого сплава, провода сечением 25мм кв. в прозрачной оболочке: струбцины с рукояткой и укомплектовано ШЗП 10/15
84 | ЗПП-15М 35мм ² | Армения "Электроприбор" | заземление переносное для РУ до 15 кВ
85 | ЗПП-15М 50мм ² | Армения "Электроприбор" | заземление переносное для РУ до 15 кВ
86 | ЗПП-15М 70мм ² | Армения "Электроприбор" | заземление переносное для РУ до 15 кВ
87 | ЗПП-15М 95мм ² | Армения "Электроприбор" | заземление переносное для РУ до 15 кВ
88 | ЗПП-15М-3 25мм ² | Армения "Электроприбор" | Заземление переносное для распредустройств до 15 кВ, состоит 3-х зажимов литых из алюминиевого сплава, провода сечением 25мм кв. в прозрачной оболочке: струбцины с рукояткой и укомплектовано ШЗП 10/15
89 | ЗПП-15М-3 35мм ² | Армения "Электроприбор" | заземление переносное для РУ до 15 кВ
90 | ЗПП-15М-3 50мм ² | Армения "Электроприбор" | заземление переносное для РУ до 15 кВ
91 | ЗПП-15М-3 70мм ² | Армения "Электроприбор" | заземление переносное для РУ до 15 кВ
92 | ЗПП-15М-3 95мм ² | Армения "Электроприбор" | заземление переносное для РУ до 15 кВ
93 | ЗПП-15Н 25мм ² | Армения "ЭНЕРГОЗАЩИТА" | заземление переносное для РУ до 15 кВ
94 | ЗПП-15Н 35мм ² | Армения "ЭНЕРГОЗАЩИТА" | заземление переносное для РУ до 15 кВ
95 | ЗПП-15Н 50мм ² | Армения "ЭНЕРГОЗАЩИТА" | заземление переносное для РУ до 15 кВ
96 | ЗПП-15Н 70мм ² | Армения "ЭНЕРГОЗАЩИТА" | заземление переносное для РУ до 15 кВ
97 | ЗПП-15Н 95мм ² | Армения "ЭНЕРГОЗАЩИТА" | заземление переносное для РУ до 15 кВ
98 | ЗПЛ-35М-1 25мм ² | Армения "Электроприбор" | Заземление переносное однофазное для ВЛ 35кВ состоит из заземляющего спуска , медного провода длиной 12 м в прозрачной оболочке, алюминиевого винтового зажима и стальной струбцины. Заземление укомплектовано одной штангой ШЗП 35 до 35 кВ.
99 | ЗПЛ-35М-1 35мм ² | Армения "Электроприбор" | 35мм кв.-340×220×90мм, 6,5кг
100 | ЗПЛ-35М-1 50мм ² | Армения "Электроприбор" | 50мм кв. -350×220×90мм, 8,0кг
101 | ЗПЛ-35М-1 70мм ² | Армения "Электроприбор" | 70мм кв. -350×250×90мм, 10,4кг
102 | ЗПЛ-35М-1 95мм ² | Армения "Электроприбор" | 95мм кв. -340×250×100мм, 13,8кг
103 | ЗПЛ-35Н-1 25мм ² | Армения "ЭНЕРГОЗАЩИТА" | заземление переносное для ВЛ до 35 кВ однофазный
104 | ЗПЛ-35Н-1 35мм ² | Армения "ЭНЕРГОЗАЩИТА" | заземление переносное для ВЛ до 35 кВ однофазный
105 | ЗПЛ-35Н-1 50мм ² | Армения "ЭНЕРГОЗАЩИТА" | заземление переносное для ВЛ до 35 кВ однофазный
106 | ЗПЛ-35Н-1 70мм ² | Армения "ЭНЕРГОЗАЩИТА" | заземление переносное для ВЛ до 35 кВ однофазный
107 | ЗПЛ-35Н-1 95мм ² | Армения "ЭНЕРГОЗАЩИТА" | заземление переносное для ВЛ до 35 кВ однофазный
108 | ЗПЛ-35М-3 25мм ² | Армения "Электроприбор" | Заземление переносное для ВЛ 35кВ состоит из медного провода длиной 21 м в прозрачной оболочке, алюминиевого винтового зажима и укомплектовано тремя штангами ШЗП-35 до 35кВ. Масса: 7,6кг
109 | ЗПЛ-35М-3 35мм ² | Армения "Электроприбор" | 35мм кв.- 360×230×90мм, 8,6кг
110 | ЗПЛ-35М-3 50мм ² | Армения "Электроприбор" | 50мм кв. -320×260×90мм, 14,8кг
111 | ЗПЛ-35М-3 70мм ² | Армения "Электроприбор" | 70мм кв. -340×260×100мм, 19,0кг
112 | ЗПЛ-35М-3 95мм ² | Армения "Электроприбор" | 95мм кв. -340×270×110мм, 22,7кг
113 | ЗПЛ-35Н-3 25мм ² | Армения "ЭНЕРГОЗАЩИТА" | заземление переносное для ВЛ до 35 кВ трехфазный
114 | ЗПЛ-35Н-3 35мм ² | Армения "ЭНЕРГОЗАЩИТА" | заземление переносное для ВЛ до 35 кВ трехфазный
115 | ЗПЛ-35Н-3 50мм ² | Армения "ЭНЕРГОЗАЩИТА" | заземление переносное для ВЛ до 35 кВ трехфазный
116 | ЗПЛ-35Н-3 70мм ² | Армения "ЭНЕРГОЗАЩИТА" | заземление переносное для ВЛ до 35 кВ трехфазный
117 | ЗПЛ-35Н-3 95мм ² | Армения "ЭНЕРГОЗАЩИТА" | заземление переносное для ВЛ до 35 кВ трехфазный
118 | ЗПП-35М 25мм ² | Армения "Электроприбор" | Заземление переносное для распредустройств до 35кВ, в состоит из 3-х зажимов литых из алюминиевого сплава, струбцины, медного провода сечением 25 мм кв. в прозрачной оболочке и укомплектовано сьемной штангой ШЗП-35. Масса: 5,5кг
119 | ЗПП-35М 35мм ² | Армения "Электроприбор" | 35мм кв-350х220х90мм, 6,9кг
120 | ЗПП-35М 50мм ² | Армения "Электроприбор" | 50мм кв.- 350х220х90мм, 9,0 кг
121 | ЗПП-35М 70мм ² | Армения "Электроприбор" | 70мм кв - 400х220х120мм, 11,2кг
122 | ЗПП-35М 95мм ² | Армения "Электроприбор" | 95мм кв. - 350х300х150мм, 14,2кг
123 | ЗПП-35Н 25мм ² | Армения "ЭНЕРГОЗАЩИТА" | заземление переносное для РУ до 35 кВ
124 | ЗПП-35Н 35мм ² | Армения "ЭНЕРГОЗАЩИТА" | заземление переносное для РУ до 35 кВ
125 | ЗПП-35Н 50мм ² | Армения "ЭНЕРГОЗАЩИТА" | заземление переносное для РУ до 35 кВ
126 | ЗПП-35Н 70мм ² | Армения "ЭНЕРГОЗАЩИТА" | заземление переносное для РУ до 35 кВ
127 | ЗПП-35Н 95мм ² | Армения "ЭНЕРГОЗАЩИТА" | заземление переносное для РУ до 35 кВ
128 | ЗПЛ-110М-1 25мм ² | Армения "Электроприбор" | Заземление переносное однофазное для ВЛ 110 кВ, состоит из медного провода сечением 25 мм кв. в прозрачной оболочке, алюминиевого винтового зажима, струбцины и укомплектовано одной штангой Масса: 5,5кг.
129 | ЗПЛ-110М-1 35мм ² | Армения "Электроприбор" | 35мм кв.-350×200×90 мм, 6,2кг
130 | ЗПЛ-110М-1 50мм ² | Армения "Электроприбор" | 50мм кв. -350×250×150 мм, 7,5кг
131 | ЗПЛ-110М-1 70мм ² | Армения "Электроприбор" | 70мм кв. -400×250×200 мм, 22,3кг
132 | ЗПЛ-110М-1 95мм ² | Армения "Электроприбор" | 95мм кв. -350×230×100 мм, 10,5кг
133 | ЗПЛ-110Н-1 25мм ² | Армения "ЭНЕРГОЗАЩИТА" | заземление переносное для ВЛ до 110 кВ однофазный
134 | ЗПЛ-110Н-1 35мм ² | Армения "ЭНЕРГОЗАЩИТА" | заземление переносное для ВЛ до 110 кВ однофазный
135 | ЗПЛ-110Н-1 50мм ² | Армения "ЭНЕРГОЗАЩИТА" | заземление переносное для ВЛ до 110 кВ однофазный
136 | ЗПЛ-110Н-1 70мм ² | Армения "ЭНЕРГОЗАЩИТА" | заземление переносное для ВЛ до 110 кВ однофазный
137 | ЗПЛ-110Н-1 95мм ² | Армения "ЭНЕРГОЗАЩИТА" | заземление переносное для ВЛ до 110 кВ однофазный
138 | ЗПЛ-110М-3 25мм ² | Армения "Электроприбор" | Заземление переносное для ВЛ 110 кВ состоит из медного провода сечением 25 мм кв. в прозрачной оболочке, 3-х алюминиевых винтовых за жимов, струбцины и укомплектовано тремя штангами до 110 кВ ШЗП-110. Масса: 11,5кг.
139 | ЗПЛ-110М-3 35мм ² | Армения "Электроприбор" | 35мм кв.-350×200×150мм, 14кг
140 | ЗПЛ-110М-3 50мм ² | Армения "Электроприбор" | 50мм кв. -350×250×150мм, 17,5кг
141 | ЗПЛ-110М-3 70мм ² | Армения "Электроприбор" | 70мм кв. -400×250×200мм, 22,3кг
142 | ЗПЛ-110М-3 95мм ² | Армения "Электроприбор" | 95мм кв. -350×220×170мм, 31,0кг
143 | ЗПЛ-110Н-3 25мм ² | Армения "ЭНЕРГОЗАЩИТА" | заземление переносное для ВЛ до 110 кВ трехфазный
144 | ЗПЛ-110Н-3 35мм ² | Армения "ЭНЕРГОЗАЩИТА" | заземление переносное для ВЛ до 110 кВ трехфазный
145 | ЗПЛ-110Н-3 50мм ² | Армения "ЭНЕРГОЗАЩИТА" | заземление переносное для ВЛ до 110 кВ трехфазный
146 | ЗПЛ-110Н-3 70мм ² | Армения "ЭНЕРГОЗАЩИТА" | заземление переносное для ВЛ до 110 кВ трехфазный
147 | ЗПЛ-110Н-3 95мм ² | Армения "ЭНЕРГОЗАЩИТА" | заземление переносное для ВЛ до 110 кВ трехфазный
148 | ЗПП-110М 25мм ² | Армения "Электроприбор" | Заземление переносное для распредустройств до 110 кВ, состоит из 3-х литых из алюминиевого сплава винтовых зажимов, медного провода 25 мм кв. в прозрачной оболочке длиной 17м и укомплектовано штангой ШЗП-110 ( стеклопластиковая) на 110 кВ. Масс: 7,0кг
149 | ЗПП-110М 35мм ² | Армения "Электроприбор" | заземление переносное для РУ до 110 кВ, 35мм кв.- мм 300х170х90, 8,7кг
150 | ЗПП-110М 50мм ² | Армения "Электроприбор" | заземление переносное для РУ до 110 кВ, 50мм кв.- мм 300х170х90, 10,6кг
151 | ЗПП-110М 70мм ² | Армения "Электроприбор" | заземление переносное для РУ до 110 кВ, 70мм кв. - мм 350х200х90, 14,6кг
152 | ЗПП-110М 95мм ² | Армения "Электроприбор" | заземление переносное для РУ до 110 кВ, 95мм кв. - мм 350х250х90, 26,4кг
153 | ЗПП-110Н 25мм ² | Армения "ЭНЕРГОЗАЩИТА" | заземление переносное для РУ до 110 кВ
154 | ЗПП-110Н 35мм ² | Армения "ЭНЕРГОЗАЩИТА" | заземление переносное для РУ до 110 кВ
155 | ЗПП-110Н 50мм ² | Армения "ЭНЕРГОЗАЩИТА" | заземление переносное для РУ до 110 кВ
156 | ЗПП-110Н 70мм ² | Армения "ЭНЕРГОЗАЩИТА" | заземление переносное для РУ до 110 кВ
157 | ЗПП-110Н 95мм ² | Армения "ЭНЕРГОЗАЩИТА" | заземление переносное для РУ до 110 кВ
158 | ЗПЛ-220М-1 25мм ² | Армения "Электроприбор" | Заземление переносное однофазное для ВЛ 220 кВ состоит из заземляющего спуска длиной 15 м, медного провода в прозрачной оболочке, алюминиевого винтового зажима, струбцины и укомплектовано одной съемной штангой до 220 кВ ШЗП-220. 6,5кг.
159 | ЗПЛ-220М-1 35мм ² | Армения "Электроприбор" | 35мм кв. -350×200×90мм, 8,5кг
160 | ЗПЛ-220М-1 50мм ² | Армения "Электроприбор" | 50мм кв. -350×220×90мм, 10,5кг
161 | ЗПЛ-220М-1 70мм ² | Армения "Электроприбор" | 70мм кв. -350×220×90мм, 14,0кг
162 | ЗПЛ-220М-1 95мм ² | Армения "Электроприбор" | 70мм кв. -350×220×90мм, 18,0кг
163 | ЗПЛ-220Н-1 25мм ² | Армения "ЭНЕРГОЗАЩИТА" | заземление переносное для ВЛ до 220 кВ однофазный
164 | ЗПЛ-220Н-1 35мм ² | Армения "ЭНЕРГОЗАЩИТА" | заземление переносное для ВЛ до 220 кВ однофазный
165 | ЗПЛ-220Н-1 50мм ² | Армения "ЭНЕРГОЗАЩИТА" | заземление переносное для ВЛ до 220 кВ однофазный
166 | ЗПЛ-220Н-1 70мм ² | Армения "ЭНЕРГОЗАЩИТА" | заземление переносное для ВЛ до 220 кВ однофазный
167 | ЗПЛ-220Н-1 95мм ² | Армения "ЭНЕРГОЗАЩИТА" | заземление переносное для ВЛ до 220 кВ однофазный
168 | ЗПЛ-220М-3 25мм ² | Армения "Электроприбор" | Заземление переносное трехфазное для ВЛ 220 кВ. состоит из медного провода длиной 15м в прозрачной оболочке, трехалюминиевых винтовых зажимов, струбцины и укомплектовано тремя съемными штангами до 220 кВ ШЗП-220.
169 | ЗПЛ-220М-3 35мм ² | Армения "Электроприбор" | 35мм кв.-350×250×180мм, 19,2кг
170 | ЗПЛ-220М-3 50мм ² | Армения "Электроприбор" | 50мм кв. -350×260×180мм, 24,0кг
171 | ЗПЛ-220М-3 70мм ² | Армения "Электроприбор" | 70мм кв. -350×270×190мм, 31,0кг
172 | ЗПЛ-220М-3 95мм ² | Армения "Электроприбор" | 95мм кв. -350×270×200мм, 39,4кг
173 | ЗПЛ-220Н-3 25мм ² | Армения "ЭНЕРГОЗАЩИТА" | заземление переносное для ВЛ до 220 кВ трехфазный
174 | ЗПЛ-220Н-3 35мм ² | Армения "ЭНЕРГОЗАЩИТА" | заземление переносное для ВЛ до 220 кВ трехфазный
175 | ЗПЛ-220Н-3 50мм ² | Армения "ЭНЕРГОЗАЩИТА" | заземление переносное для ВЛ до 220 кВ трехфазный
176 | ЗПЛ-220Н-3 70мм ² | Армения "ЭНЕРГОЗАЩИТА" | заземление переносное для ВЛ до 220 кВ трехфазный
177 | ЗПЛ-220Н-3 95мм ² | Армения "ЭНЕРГОЗАЩИТА" | заземление переносное для ВЛ до 220 кВ трехфазный
178 | ЗПП-220М 25мм ² | Армения "Электроприбор" | Заземление переносное для распредустройств на номинальное напряжение 220 кВ.Состоит из 3-х зажимов ВЗЛ-М1, заземляющей струбцины ЗЗ-М1 Длина заземляющего спуска 10м, длина проводов между фазами 7м.Укомплектовано изолирующей одной съемной штангой ШЗП-220 (стеклопластиковая). Масса 9,5кг.
179 | ЗПП-220М 35мм ² | Армения "Электроприбор" | заземление переносное для РУ до 220 кВ 35ммкв.-300х180х110, 10кг
180 | ЗПП-220М 50мм ² | Армения "Электроприбор" | заземление переносное для РУ до 220 кВ 50ммкв.- 300х180х130, 19кг
181 | ЗПП-220М 70мм ² | Армения "Электроприбор" | заземление переносное для РУ до 220 кВ 70ммкв. -300х180х130, 19,7кг
182 | ЗПП-220М 95мм ² | Армения "Электроприбор" | заземление переносное для РУ до 220 кВ 95ммкв. -300х200х150, 25,5кг
183 | ЗПП-220Н 25мм ² | Армения "ЭНЕРГОЗАЩИТА" | заземление переносное для РУ до 220 кВ
184 | ЗПП-220Н 35мм ² | Армения "ЭНЕРГОЗАЩИТА" | заземление переносное для РУ до 220 кВ
185 | ЗПП-220Н 50мм ² | Армения "ЭНЕРГОЗАЩИТА" | заземление переносное для РУ до 220 кВ
186 | ЗПП-220Н 70мм ² | Армения "ЭНЕРГОЗАЩИТА" | заземление переносное для РУ до 220 кВ
187 | ЗПП-220Н 95мм ² | Армения "ЭНЕРГОЗАЩИТА" | заземление переносное для РУ до 220 кВ
188 | ЗПП-330М 25мм ² | Армения "Электроприбор" | Заземление переносное для распредустройств на номинальное напряжение 220 кВ.Состоит из 3-х зажимов ВЗЛ-М1, заземляющей струбцины ЗЗ-М1 Длина заземляющего спуска 12м, длина проводов между фазами 8 м.Укомплектовано изолирующей одной съемной штангой ШЗП-330 (стеклопластиковая). Масса 10кг.
189 | ЗПП-330М 35мм ² | Армения "Электроприбор" | заземление переносное для РУ до 330 кВ, 35ммкв.-300х200х100, 12,8 кг
190 | ЗПП-330М 50мм ² | Армения "Электроприбор" | заземление переносное для РУ до 330 кВ, 50мм кв.-350х230х100 , 17кг
191 | ЗПП-330М 70мм ² | Армения "Электроприбор" | заземление переносное для РУ до 330 кВ, 70мм кв.-350х250х110, 22,6кг
192 | ЗПП-330М 95мм ² | Армения "Электроприбор" | заземление переносное для РУ до 330 кВ, 95мм кв.-360х270х110, 29,6кг
193 | ЗПП-330Н 25мм ² | Армения "ЭНЕРГОЗАЩИТА" | заземление переносное для РУ до 330 кВ
194 | ЗПП-330Н 35мм ² | Армения "ЭНЕРГОЗАЩИТА" | заземление переносное для РУ до 330 кВ
195 | ЗПП-330Н 50мм ² | Армения "ЭНЕРГОЗАЩИТА" | заземление переносное для РУ до 330 кВ
196 | ЗПП-330Н 70мм ² | Армения "ЭНЕРГОЗАЩИТА" | заземление переносное для РУ до 330 кВ
197 | ЗПП-330Н 95мм ² | Армения "ЭНЕРГОЗАЩИТА" | заземление переносное для РУ до 330 кВ
198 | ЗПП-500М 25мм ² | Армения "Электроприбор" | Заземление переносное для распредустройств на номинальное напряжение 220 кВ.Состоит из 3-х зажимов ВЗЛ-М1, заземляющей струбцины ЗЗ-М1 Длина заземляющего спуска 15м, длина проводов между фазами 10м. Укомплектовано изолирующей одной съемной штангой ШЗП-330 (стеклопластиковая). Масса 11,7кг.
199 | ЗПП-500М 35мм ² | Армения "Электроприбор" | заземление переносное для РУ до 500 кВ, 35мм кв.-360х200х110, 15,2кг
200 | ЗПП-500М 50мм ² | Армения "Электроприбор" | заземление переносное для РУ до 500 кВ, 50мм кв.- 360х230х110, 20,5кг
201 | ЗПП-500М 70мм ² | Армения "Электроприбор" | заземление переносное для РУ до 500 кВ, 70мм кв.- 380х250х120, 27,5кг
202 | ЗПП-500М 95мм ² | Армения "Электроприбор" | заземление переносное для РУ до 500 кВ, 95мм кв.-380х260х120, 26,2кг
203 | ЗПП-500Н 25мм ² | Армения "ЭНЕРГОЗАЩИТА" | заземление переносное для РУ до 500 кВ
204 | ЗПП-500Н 50мм ² | Армения "ЭНЕРГОЗАЩИТА" | заземление переносное для РУ до 500 кВ
205 | ЗПП-500Н 70мм ² | Армения "ЭНЕРГОЗАЩИТА" | заземление переносное для РУ до 500 кВ
206 | ЗПП-500Н 95мм ² | Армения "ЭНЕРГОЗАЩИТА" | заземление переносное для РУ до 500 кВ
207 | ПЗ-110-220Н | Армения "ЭНЕРГОЗАЩИТА" | заземление переносное от 110 до 220 кВ
208 | ПЗ-110-220Н 70мм ² | Армения "ЭНЕРГОЗАЩИТА" | заземление переносное от 110 до 220 кВ
209 | ПЗ 110-220Ш | Армения "Электроприбор" | Заземления переносные штанговые от 110 до 220 кВ
210 | ПЗ-330-500Н | Армения "ЭНЕРГОЗАЩИТА" | перенос.заземление от 330 до 500 кВ
211 | ПЗ 330-500Ш | Армения "Электроприбор" | Заземления переносные штанговые от 330 до 500 кВ
212 | ПЗ-750Н | Армения "ЭНЕРГОЗАЩИТА" | перенос.заземление до 750 кВ
213 | ПЗ-750Ш | Армения "Электроприбор" | Заземления переносные штанговые до 750 кВ
214 | ПЗ-1150Н | Армения "ЭНЕРГОЗАЩИТА" | перенос.заземление до 1150 кВ
215 | ПЗ-1150Ш | Армения "Электроприбор" | Заземления переносные штанговые до 1150 кВ
216 | КШЗ-10Н | Армения "ЭНЕРГОЗАЩИТА" | Комплект штанг для ВЛ 6-10
217 | КШЗ-10М | Армения "Электроприбор" | Комплект штанг для ВЛ 6-10
218 | КШЗ-10М-1 | Армения "Электроприбор" | Комплект штанг для ВЛ 6-10, одноштанговый
219 | КШЗ-10Н-1Ш | Армения "ЭНЕРГОЗАЩИТА" | Комплект штанг для ВЛ 6-10, одноштанговый
220 | КШЗ-0,4-10М | Армения "Электроприбор" | Новинка!
221 | КШЗУ-0,4-10Н | Армения "ЭНЕРГОЗАЩИТА" | Новинка!
222 | ПЗТ-330-500 | Армения "Электроприбор" | для грозозащитного троса
223 | ПЗТ-330-500 Н | Армения "ЭНЕРГОЗАЩИТА" | для грозозащитного троса
224 | ПЗТ-750-1150 | Армения "Электроприбор" | для грозозащитного троса
225 | ПЗТ-750-1150 Н | Армения "ЭНЕРГОЗАЩИТА" | для грозозащитного троса
226 | УНП-10 "Бумеранг" | Армения "Электроприбор" | Установка для наброса на ВЛ-10
227 | УНП-10Б "Бумеранг" | Армения "Электроприбор" | Установка для наброса на ВЛ-10 с барабаном для кабеля
228 | УНП-10ВЛ | Армения "ЭНЕРГОЗАЩИТА" | Установка для наброса на ВЛ-10
229 | УНП-10ВЛ-Б | Армения "ЭНЕРГОЗАЩИТА" | Установка для наброса на ВЛ-10 с барабаном для кабеля
Возможна поставка заземляющих устройств с сечением провода 120 кв. мм, 140 кв. мм
ПРИБОРЫ ЩИТОВЫЕ, АНАЛОГОВЫЕ
Группа 2
Щитовые приборы общетехнического назначения постоянного тока
1 | ЭА2239 кл. 2,5 | Россия | Микроамперметр, миллиамперметр, кл. Точ 2,5
2 | ЭА2239 кл. 4,0 | Россия | Микроамперметр, миллиамперметр, кл. Точ 4
3 | ЭА2230 кл. 1,5 | Россия | Микроамперметр кл. Точ 1,5
4 | ЭА2230 кл. 2,5 | Россия | Микроамперметр кл. Точ 2,5
5 | ЭА2231 кл. 1,5 | Россия | Миллиамперметр, амперметр, килоамперметр, кл. Точ 1,5
6 | ЭА2231 кл. 2,5 | Россия | Миллиамперметр, амперметр, килоамперметр, кл. Точ 1,6
7 | ЭВ2231 кл. 1,5 | Россия | Милливольтметр, вольтметр, киловольтметр, кл. Точ 1,5
8 | ЭВ2231 кл. 2,5 | Россия | Милливольтметр, вольтметр, киловольтметр, кл. Точ 1,6
9 | ЭА2232 кл. 1,5 | Россия | Микроамперметр кл. Точ 1,5
10 | ЭА2232 кл. 2,5 | Россия | Микроамперметр кл. Точ 2,5
11 | ЭА2233 кл. 1,5 | Россия | Миллиамперметр, амперметр, килоамперметр, кл. Точ 1,5
12 | ЭА2233 кл. 2,5 | Россия | киловольтметр кл. Точ 2,5
13 | ЭВ2233 кл. 1,5 | Россия | Милливольтметр, вольтметр, киловольтметр, кл. Точ 1,5
14 | ЭВ2233 кл. 2,5 | Россия | Милливольтметр, вольтметр, киловольтметр, кл. Точ 1,6
15 | М2027-М1 кл. 0,5 | Россия | Микроамперметр, миллиамперметр, милливольтметр кл. Точ 0,5
16 | М2027-М1 кл. 1,0 | Россия | Микроамперметр, миллиамперметр, милливольтметр кл. Точ 1,0
17 | М2027-М1 кл. 1,5 | Россия | Микроамперметр, миллиамперметр, милливольтметр кл. Точ 1,5
Щитовые приборы общетехнического назначения переменного тока
1 | Т210 кл. 2,5 | Россия | Амперметр, миллиамперметр (до 100 МГц) кл. Точ 2,5
2 | Т210 кл. 4,0 | Россия | Амперметр, миллиамперметр (до 100 МГц) кл. Точ 4
3 | ЭА2258 кл. 1,0 | Россия | Амперметры, килоамперметры кл. Точ 1,0
4 | ЭА2258 кл. 1,5 | Россия | Амперметры, килоамперметры кл. Точ 1,5
5 | ЭВ2259 кл. 1,0 | Россия | Вольтметры, киловольтметры кл. Точ 1,0
6 | ЭВ2259 кл. 1,5 | Россия | Вольтметры, киловольтметры кл. Точ 1,5
Щитовые приборы для тяжелых условий эксплуатации постоянного тока
1 | М1360 | Россия | Микроамперметры, миллиамперметры
2 | М1400 | Россия | Микроамперметры, миллиамперметры
3 | М1690А | Россия | Микроамперметры, миллиамперметры
4 | М1692 кл. 0,5 | Россия | Микроамперметры, миллиамперметры кл. Точ 0,5
5 | М1692 кл. 1,0 | Россия | Микроамперметры, миллиамперметры кл. Точ 1,0
6 | М1792 кл. 0,5 | Россия | Микроамперметры, миллиамперметры кл. Точ 0,5
7 | М1792 кл. 1,0 | Россия | Микроамперметры, миллиамперметры кл. Точ 1,0
Щитовые аналоговые приборы со световым указателем
1 | М1530М1 А | Россия | Микроамперметр, миллиамперметр, амперметр,
2 | М1530М1 С | Россия | вольтметр, милливольтметр
3 | М1530М1 К | Россия | вольтметр, милливольтметр
4 | М1531М1 А | Россия | Микроамперметр, миллиамперметр, амперметр,
5 | М1531М1 С | Россия | вольтметр, милливольтметр
6 | М1531М1 К | Россия | вольтметр, милливольтметр
7 | М1632М1 К | Россия | Микроамперметр 1,2-шкальный
8 | М1740М1 | Россия | Вольтметр, миллиамперметр 4-шкальный
9 | М1741М1 | Россия | Вольтметр, миллиамперметр 8-шкальный
10 | М1742М1 | Россия | Вольтметр, миллиамперметр 12-шкальный
11 | М1743М1 | Россия | Вольтметр, миллиамперметр 3-шкальный
12 | М1830М1 А | Россия | Микроамперметр, миллиамперметр, амперметр,
13 | М1830М1 С | Россия | вольтметр, милливольтметр
14 | М1830М1 К | Россия | вольтметр, милливольтметр
Щитовые аналоговые контактные приборы постоянного тока
1 | М282К-М1 | Россия | Вольтметр, амперметр,
2 | М286К-М1 | Россия | Вольтметр, амперметр,
3 | М288К-М1 | Россия | Вольтметр, амперметр, миллиамперметры,- вольтметры
Группа 3
1 | Ц 33-М1 | Россия "Краснодарский ЗИП" | амперметры, вольтметры переменного тока. габ.разм 120х120х70 мм
2 | Е 349 | Россия "Краснодарский ЗИП" | амперметры, вольтметры переменного тока. габ.разм 72х72 мм
3 | Е 349М | Россия "Краснодарский ЗИП" | амперметры, вольтметры переменного тока. габ.разм 72х72х73 мм
4 | Е 350 | Россия "Краснодарский ЗИП" | амперметры, вольтметры переменного тока. габ.разм 96х96 мм
5 | Е 350М | Россия "Краснодарский ЗИП" | амперметры, вольтметры переменного тока, габ.разм 96х96х87 мм (экспорт)
6 | Е 351 | Россия "Краснодарский ЗИП" | амперметры, вольтметры переменного тока. габ.разм 144х144 мм
7 | Э 365 | Россия "Краснодарский ЗИП" | амперметры, вольтметры переменного тока. габ.разм 120х120 мм
8 | Э 365 прямого включения | Россия "Краснодарский ЗИП" | амперметры, вольтметры переменного тока. габ.разм 120х120 мм
| Э365 спецшкала | Россия "Краснодарский ЗИП" | амперметры, вольтметры переменного тока. габ.разм 120х120 мм
9 | М 316 | Россия "Краснодарский ЗИП" | амперметры, вольтметры постоянного тока. габ.разм 120х120х87 мм
10 | М 369-2М | Россия "Краснодарский ЗИП" | вольтметры постоянного тока. габ.разм 120х120х75 мм
11 | М 381 | Россия "Краснодарский ЗИП" | амперметры, вольтметры постоянного тока. габ.разм 120х120х60 мм
12 | М 381-1 | Россия "Краснодарский ЗИП" | амперметры, вольтметры постоянного тока. габ.разм 96х96х60 мм
13 | ЭА 3000К | Россия "Краснодарский ЗИП" | амперметры контактные, пост. тока от10мкА - 500мкА, 0,1 - 20мА. габ.разм 120х120х130 мм
14 | ЭВ 3000К | Россия "Краснодарский ЗИП" | вольтметры контактные, постоянного тока от1,5 - 600 мВ. габ.разм 120х120х130 мм
15 | ЭА 3002К | Россия "Краснодарский ЗИП" | амперметры контактные, постоянного тока от 0 - 5мА ,0 - 20мА. габ.разм 120х120х130 мм
Группа 4
Магнитоэлектрическая система. Постоянный ток
1 | M4247 | Россия | mA кл. точ 4 габ.разм 21х40 мм
2 | M4248 | Россия | mA кл. Точ 2,5 габ.разм 21х54 мм
3 | M4264М | Россия | mA, A, kA, V, kV кл. Точ 1,5 габ.разм 120х120 мм
4 | M4265М | Россия | mA, mV кл. Точ 1,5 габ.разм 120х120 мм
5 | M4272 | Россия | mA, A, V, kA, kV кл. Точ 1,5 габ.разм 96х96 мм
6 | M4273М | Россия | mA, mV кл. Точ 1,5 габ.разм 96х96 мм
7 | M4276 | Россия | mA, A, V, kA, kV кл. Точ 1,5 габ.разм 72х72 мм
8 | M4277М | Россия | mA, mV кл. Точ 1,5 габ.разм 72х72 мм
9 | M4278 | Россия | mA, A, V, kA, kV кл. Точ 1,5 габ.разм 48х48 мм
10 | M42200 | Россия | mA, A, V, kA, kV кл. Точ 1,5 габ.разм 32х100 мм
11 | M42201 | Россия | mA, A, V, kA, kV кл. Точ 1,5 габ.разм 26х74 мм
12 | M42243 | Россия | mA кл. Точ 1 габ.разм 42х140 мм
13 | M42300 | Россия | mA, A, kA, V, kV кл. Точ 1,5 габ.разм 80х80 мм
14 | M42301 | Россия | mA, A, kA, V, kV кл. Точ 1,5 габ.разм 60х60 мм
15 | M42303 | Россия | mA, A, V, kA, kV кл. Точ 2,5 габ.разм 40х40 мм
16 | M42304 | Россия | mA, mV кл. Точ 1,5 габ.разм 80х80 мм
17 | M42305 | Россия | mA, mV кл. Точ 1,5 габ.разм 60х60 мм
18 | M42306 | Россия | mA, mV кл. Точ 2,5 габ.разм 40х40 мм
19 | М42607 (ЭA0607, ЭВ0607) | Россия | mA, A, kA кл. Точ 1,5 габ.разм 96х96 мм
20 | М42608 (ЭA0608, ЭВ0608) | Россия | mA, A, kA кл. Точ 1,5 габ.разм 72х72 мм
21 | М42609 (ЭA0609, ЭВ0609) | Россия | mA, A, kA кл. Точ 1,5 габ.разм 48х48 мм
22 | М42610 (ЭA0610, ЭВ0610) | Россия | mA кл. Точ 1,5 габ.разм 96х96 мм
23 | М42611 (ЭА0611, ЭB0611) | Россия | МV кл. Точ 1,5 габ.разм 72х72 мм
24 | М42612 (ЭА0612, ЭB0612) | Россия | МV кл. Точ 1,5 габ.разм 48х48 мм
Магнитоэлектрическая система с выпрямителем. Переменный ток
1 | Ц42300 | Россия | mA, mA, V кл. Точ 2,5 габ.разм 80х80 мм
2 | Ц42302 | Россия | mA, mA, V кл. Точ 2,5 габ.разм 60х60 мм
4 | Ц42702 (ЭB0702, ЭА0705) | Россия | V, kV кл. Точ 1,5 габ.разм 120х120 мм
5 | ЭВ0702К | Россия | V, kV кл. Точ 1,5 габ.разм 120х120 мм
6 | Ц42703 (ЭB0703) | Россия | V, kV кл. Точ 1,5 габ.разм 96х96 мм
7 | Ц42704 (ЭB0704) | Россия | V, kV кл. Точ 1,5 габ.разм 72х72 мм
Электромагнитная система. Переменный ток
1 | Э42700 (ЭA0700, Э4204) | Россия | A кл. точ 1,5 ; 2,5 габ.разм 80х80 мм
2 | Э42700 20А, 30А, 50А | Россия | 20А, 30А, 50А кл. точ 1,5 ; 2,5 габ.разм 80х80 мм
3 | Э42700(ИД)
4 | Э42700(К)
5 | Э42701 (ЭA0701, Э4205) | Россия | A, kA, кл. Точ 1,5 габ.разм 60х60 мм
6 | Э42701 20А, 30А, 50А | Россия | 20А, 30А, 50А кл. точ 1,5 ; 2,5 габ.разм 60х60 мм
7 | Э42702 (ЭA0702) | Россия | A, kA, кл. Точ 1,5 габ.разм 120х120 мм
8 | Э42703 (ЭA0703, ЭА0706) | Россия | A, kA, кл. Точ 1,5 габ.разм 96х96 мм
9 | Э42704 (ЭA0704) | Россия | A, kA, кл. Точ 1,5 габ.разм72х72 мм
10 | ЕД42 | Россия | mA, mA, A, kA, mV, V кл. Точ 1,5 габ.разм Дин-рейка 35 мм
Комбинированные приборы
1 | ЭK0601 | Россия | WA, mA,V,kV, kW, кл. Точ 3 габ.разм 66х100 мм
Ваттметры, варметры, частотомеры
1 | Ц42303 3-х фазный | Россия | kW, MW, GWar, kVar, Mvar, Gvar кл. точ 1,5 габ.разм 120х120 мм
2 | Ц42303/1 однофазный | Россия | kW, MW кл. точ 1,5 габ.разм 120х120 мм
3 | Ц42304 | Россия | 45…55 Гц, 450…550 Гц кл. точ 0,5 габ.разм 120х120 мм
4 | Ц42305 3-х фазный | Россия | кл. точ 2,5 габ.разм 120х120 мм
5 | Ц42306 | Россия | 45…55 Гц, 450…550 Гц кл. точ 1,0 габ.разм 96х96 мм
6 | Ц42307 | Россия | 45…55 Гц, 450…550 Гц кл. точ 1,0 габ.разм 80х80 мм
7 | Ц42308 | Россия | kW, MW, GWar, kVar, Mvar, Gvar кл. точ 1,5 габ.разм 96х96 мм
8 | Ц42308/1 | Россия | kW, MW кл. точ 1,5 габ.разм 96х96 мм
9 | Ц42309 | Россия | кл. точ 2,5 габ.разм 96х96 мм
Группа 8
Измерительные преобразователи
1 | Е 842/1 М1 | Беларусь | Преобразователь переменного тока
2 | Е 846 М1 | Беларусь | Преобразователь постоянного тока 2 вых.
3 | Е 848 М1/1-5 | Беларусь | Преобразователь активной мощности 3-х фазного тока
4 | Е 849 М1 | Беларусь | Преобразователь акт.и реак. мощности 3-х фаз.тока
5 | Е 850 М1 | Беларусь | Преобразователь перегрузочный
6 | Е 851 М1 | Беларусь | Преобразователь суммирующий
7 | Е 854 М1 | Беларусь | Преобразователь переменного тока
8 | Е 855 М1 | Беларусь | Преобразователь напряжения переменного тока
9 | Е 856 М1 | Беларусь | Преобразователь постоянного тока
10 | Е 857 М1 | Беларусь | Преобразователь напряжения постоянного тока
11 | Е 858 М1 | Беларусь | Преобразователь частоты переменного тока
Щитовые аналоговые приборы
1 | Э8030 М1 | Беларусь | Амперметр кл. Точ 2,5
2 | Э8030 М1 | Беларусь | Вольтметр кл. Точ 2,5
3 | Э8030 М1 с Р85 | Беларусь | Вольтметр
4 | Э8031 М1 | Беларусь | Измеритель перегрузочный
5 | Э8032 М1 | Беларусь | Амперметр кл. Точ 1,5
6 | Э8032 М1 | Беларусь | Вольтметр кл. Точ 1,5
7 | Э8033 М1 | Беларусь | Амперметр
8 | Э8033 М1 | Беларусь | Вольтметр
9 | Э8033 М1 с Р85 | Беларусь | Вольтметр
10 | Э8035 М1 | Беларусь | Амперметр
11 | Э8035 М1 | Беларусь | Вольтметр
12 | Э8035 М1 с Р85 | Беларусь | Вольтметр
ПРИБОРЫ ЩИТОВЫЕ, ЦИФРОВЫЕ
1 | Ш4560/1Ц | Армения "Электроприбор" | Цифровые амперметры постоянного тока, щитовые в пределах от 0 до 20кА. 120х96х48 мм ; 250гр.
2 | Ш4560/2Ц | Армения "Электроприбор" | Цифровые амперметры постоянного тока, щитовые в пределах от 0 до 20кА. 104х72х37 мм ; 160гр.
3 | Ш4562/1Ц | Армения "Электроприбор" | Цифровые вольтметры постоянного тока, щитовые в пределах от 0 до 20кА. 120х96х48 мм ; 250гр.
4 | Ш4562/2Ц | Армения "Электроприбор" | Цифровые вольтметры постоянного тока, щитовые в пределах от 0 до 20кА. 104х72х37 мм ; 160гр.
5 | Ш4565/1Ц | Армения "Электроприбор" | Цифровые амперметры переменного тока, щитовые в пределах от 0 до 20кА. 120х96х48 мм ; 250гр.
6 | Ш4565/2Ц | Армения "Электроприбор" | Цифровые амперметры переменного тока, щитовые в пределах от 0 до 20кА. 104х72х37 мм ; 160гр.
7 | Ш4566/1Ц | Армения "Электроприбор" | Цифровые вольтметры переменного тока, щитовые в пределах от 0 до 20кА. 120х96х48 мм ; 250гр.
8 | Ш4566/2Ц | Армения "Электроприбор" | Цифровые вольтметры переменного тока, щитовые в пределах от 0 до 20кА. 104х72х37 мм ; 160гр.
9 | Ш4560/1ЦП | Армения "Электроприбор" | Программируемые цифровые амперметры постоянного тока, щитовые. от 0 до 20кА.120х96х48 мм ; 250гр.
10 | Ш4562/1ЦП | Армения "Электроприбор" | Программируемые цифровые вольтметры постоянного тока, щитовые. от 0 до 20кА.120х96х48 мм ; 250гр.
11 | Ш4565/1ЦП | Армения "Электроприбор" | Программируемые цифровые амперметры переменного тока, щитовые. от 0 до 20кА.120х96х48 мм ; 250гр.
12 | Ш4566/1ЦП | Армения "Электроприбор" | Программируемые цифровые вольтметры переменного тока, щитовые. от 0 до 20кА.120х96х48 мм ; 250гр.
ШУНТЫ (75 шс, шсм, м3, ом3-ударопрочные)
1 | 5 А | Россия "Краснодарский ЗИП" | Для расширения пределов измер. показывающих и регистрирующих приб. пост. тока
2 | 10 А | Россия "Краснодарский ЗИП" | Для расширения пределов измер. показывающих и регистрирующих приб. пост. тока
3 | 20 А | Россия "Краснодарский ЗИП" | Для расширения пределов измер. показывающих и регистрирующих приб. пост. тока
4 | 30 А | Россия "Краснодарский ЗИП" | Для расширения пределов измер. показывающих и регистрирующих приб. пост. тока
5 | 50 А | Россия "Краснодарский ЗИП" | Для расширения пределов измер. показывающих и регистрирующих приб. пост. тока
6 | 75 А | Россия "Краснодарский ЗИП" | Для расширения пределов измер. показывающих и регистрирующих приб. пост. тока
7 | 100 А | Россия "Краснодарский ЗИП" | Для расширения пределов измер. показывающих и регистрирующих приб. пост. тока
8 | 150 А | Россия "Краснодарский ЗИП" | Для расширения пределов измер. показывающих и регистрирующих приб. пост. тока
9 | 200 А | Россия "Краснодарский ЗИП" | Для расширения пределов измер. показывающих и регистрирующих приб. пост. тока
10 | 300 А | Россия "Краснодарский ЗИП" | Для расширения пределов измер. показывающих и регистрирующих приб. пост. тока
11 | 500 А | Россия "Краснодарский ЗИП" | Для расширения пределов измер. показывающих и регистрирующих приб. пост. тока
12 | 750 А | Россия "Краснодарский ЗИП" | Для расширения пределов измер. показывающих и регистрирующих приб. пост. тока
13 | 1000 А | Россия "Краснодарский ЗИП" | Для расширения пределов измер. показывающих и регистрирующих приб. пост. тока
14 | 1500 А | Россия "Краснодарский ЗИП" | Для расширения пределов измер. показывающих и регистрирующих приб. пост. тока
15 | 2000 А | Россия "Краснодарский ЗИП" | Для расширения пределов измер. показывающих и регистрирующих приб. пост. тока
16 | 3000 А | Россия "Краснодарский ЗИП" | Для расширения пределов измер. показывающих и регистрирующих приб. пост. тока
17 | 4000 А | Россия "Краснодарский ЗИП" | Для расширения пределов измер. показывающих и регистрирующих приб. пост. тока
18 | 5000 А | Россия "Краснодарский ЗИП" | Для расширения пределов измер. показывающих и регистрирующих приб. пост. тока
19 | 6000 А | Россия "Краснодарский ЗИП" | Для расширения пределов измер. показывающих и регистрирующих приб. пост. тока
20 | 7500 А | Россия "Краснодарский ЗИП" | Для расширения пределов измер. показывающих и регистрирующих приб. пост. тока
150 шс
1 | 150 А | Россия "Краснодарский ЗИП" | Для расширения пределов измер. показывающих и регистрирующих приб. пост. тока
2 | 300 А | Россия "Краснодарский ЗИП" | Для расширения пределов измер. показывающих и регистрирующих приб. пост. тока
3 | 750 А | Россия "Краснодарский ЗИП" | Для расширения пределов измер. показывающих и регистрирующих приб. пост. тока
4 | 1500 А | Россия "Краснодарский ЗИП" | Для расширения пределов измер. показывающих и регистрирующих приб. пост. тока
5 | 2000 А | Россия "Краснодарский ЗИП" | Для расширения пределов измер. показывающих и регистрирующих приб. пост. тока
6 | 3000 А | Россия "Краснодарский ЗИП" | Для расширения пределов измер. показывающих и регистрирующих приб. пост. тока
100-шс
1 | 6000 А | Россия "Краснодарский ЗИП" | Для расширения пределов измер. показывающих и регистрирующих приб. пост. тока
ПРИБОРЫ ЛАБОРАТОРНЫЕ, ВЫСОКОТОЧНЫЕ ЭЛЕКТРОИЗМЕРИТЕЛЬНЫЕ ПРИБОРЫ
ВОЛЬТАМПЕРМЕТРЫ
1 | А 040; В 040; BА 040 | Россия | Амперметры А 140, А 240, А 340. Вольтметры В 140, В 240, В 340. Вольтамперметры ВА 140, ВА 240, ВА 340, ВА 440, ВА 540. Вольтамперметры пост. тока работоспособные при вибрационных ускарен. До 20 м/сек2 при частоте вибрации 40-50 Гц
2 | М 2044 | Россия | Вольтамперметр лабораторный. Диапазоны 0,75 mA - 30 A; 15 mV - 600 V. Класс точности 0,2. Для измерения I,U в цепях постоянного тока. (в замен М 2017)
3 | М 2051 | Россия | Вольтамперметр лабораторный. Диапазоны 0,75 mA - 30 A; 15 mV - 600 V. Класс точности 0,5. Для измерения I,U в цепях постоянного тока.
4 | М 2020 | Россия | Милливольтмиллиамперметр лабораторный. Диапазоны 0,15 mA - 60 mA; 15 mV - 75 mV. Класс точности 0,2. Для измерения I,U в цепях постоянного тока. 6,5 кг.
5 | М 2042 | Россия | Микроампервольтметр лабораторный. Диапазоны 10 mkA - 1000 mkA; 63 mV - 628 mV. Класс точности 0,5. Для измерения I,U в цепях постоянного тока. 4,2 кг.
6 | ЭВ 2235 | Россия | Вольтамперметр аккумуляторный. Двухсторонняя шкала. Диапазоны 2,5-0-2,5 V, 15-0-15 V. Погрешность 2,5%. Для обслуживания аккумуляторных батарей. 150х65х60 мм, 0,4 кг.
7 | ЭВ 2234 | Россия | Вольтамперметр лабораторный. Двухсторонняя шкала. Диапазоны 0,05 A - 10 A; 0,5 V - 100 V. Класс точности 1,5. Для измерения I,U в цепях постоянного тока. Футляр. Взамен М231.
МИЛЛИАМПЕРМЕТРЫ
1 | Э535/Э523 | Украина | 0-0,5/ 10/ 20 mA. Для измерения I в цепях пер. и пост. тока. 140х195х96 мм; 1,3 кг. кл.т.0,5
2 | Э536/Э524 | Украина | 0-50/ 100/ 200 mA. Для измерения I в цепях пер. и пост. тока. 140х195х96 мм; 1,2 кг. кл.т.0,5
3 | Д5075/Д50146 | Украина | Миллиамперметр лабораторный. Класс точности 0,2. Диапазоны 0 - 5/10 мA
4 | Д5076/Д50145 | Украина | Миллиамперметр лабораторный. Класс точности 0,2. Диапазоны 0-25/50 мА.
5 | Д5077/Д50144 | Украина | Миллиамперметр лабораторный. Класс точности 0,2. Диапазоны 0-100/200 мА.
6 | Д5096/Д50546 | Украина | Миллиамперметр лабораторный. Класс точности 0,1. Диапазоны 0 - 5/10 мA.
7 | Д5097/Д50545 | Украина | Миллиамперметр лабораторный. Класс точности 0,1. Диапазоны 0-25/50 мА.
8 | Д5098/Д50544 | Украина | Миллиамперметр лабораторный. Класс точности 0,1. Диапазоны 0-100/200 мА.
АМПЕРМЕТРЫ
1 | Э537/Э525 | Украина | переменного и постоянного тока. 0-0,5 А и 0-1А. 140х195х105 мм; масса 1,2 кг. кл.т.0,5
2 | Э538/Э526 | Украина | 0-2,5 А и 0-5А. 45…100…1500 Hz.140х195х105 мм; масса 1,3 кг. Класс точности 0,5.
3 | Э539/Э527 | Украина | 0-5 А и 0-10А. 140х195х105 мм; масса 1,25 кг. Класс точности 0,5.
4 | Д5078/Д50143 | Украина | Амперметр лабораторный. Класс точности 0,2. Диапазоны 0 - 5/1 A.
5 | Д5079/Д50142 | Украина | Амперметр лабораторный. Класс точности 0,2. Диапазоны 0-2,5/5 А.
6 | Д5080/Д50141 | Украина | Амперметр лабораторный. Класс точности 0,2. Диапазоны 0-5/10 А.
7 | Д5090/Д5017 | Украина | Амперметр лабораторный. пост. тока. Класс точ. 0,2. Диапазоны 0 - 0,1/0,2/0,5/1/2,5/5/10/20 А.
8 | Д5099/Д50543 | Украина | Амперметр лабораторный. Класс точности 0,1. Диапазоны 0 - 5/1 A.
9 | Д5100/Д50542 | Украина | Амперметр лабораторный. Класс точности 0,1. Диапазоны 0-2,5/5 А.
10 | Д5101/Д50541 | Украина | Амперметр лабораторный. Класс точности 0,1. Диапазоны 0-5/10 А.
ВОЛЬТМЕТРЫ
1 | Э543/Э531 | Украина | 0-1,5В при 45-55Hz; 0-3/-7,5/-15В при 45-65Hz. пер. и пост. тока. 140х195х92 мм; 1,4 кг.кл.т.0,5
2 | Э544/Э532 | Украина | пер. и пост. тока. 0-7,5/15/30/60 В. 140х195х92 мм; 1,4 кг. Класс точности 0,5
3 | Э545/Э533 | Украина | пер. и пост. Тока 0-75/150/300/450/600 В. 140х195х105 мм; 1,25 кг. Класс точности 0,5.
4 | Д5081/Д50151 | Украина | Вольтметр лабораторный. Диапазоны 0 - 7,5/15/30/60 В. Класс точности 0,2.
5 | Д5082/Д50152 | Украина | Вольтметр лабораторный. Диапазоны 0 - 75/150/300/600 В. Класс точности 0,2.
6 | Д5102/Д50551 | Украина | Вольтметр лабораторный. Диапазоны 0 - 7,5/15/30/60 В. Класс точности 0,1
7 | Д5103/Д50552 | Украина | Вольтметр лабораторный. Диапазоны 0 - 75/150/300/600 В. Класс точности 0,1
ВОЛЬТМЕТРЫ ЭЛЕКТРОСТАТИЧЕСКИЕ
1 | С503/С5021 | Украина | Вольтметр электростатический. Класс точности 0,5. Диапазон 0 - 30В
2 | С504/С5022 | Украина | Вольтметр электростатический. Класс точности 0,5. Диапазон 0 - 75В
3 | С505/С5023 | Украина | Вольтметр электростатический. Класс точности 0,5. Диапазон 0 - 150В
4 | С506/С5024 | Украина | Вольтметр электростатический. Класс точности 0,5. Диапазон 0 - 300 В.
5 | С507/С5025 | Украина | Вольтметр электростатический. Класс точности 0,5. Диапазон 0 - 450 В.
6 | С508/С5026 | Украина | Вольтметр электростатический. Класс точности 0,5. Диапазон 0 - 600 В.
7 | С509/С5027 | Украина | Киловольтметр электростатический. Класс точности 0,5. Диапазон 0 - 1 кВ.
8 | С510/С5028 | Украина | Киловольтметр электростатический. Класс точности 0,5. Диапазон 0 - 1,5 кВ.
9 | С511/С5029 | Украина | Киловольтметр электростатический. Класс точности 0,5. Диапазон 0 - 3 кВ.
ВАТТМЕТРЫ
1 | Д5061/Д50049 | Украина | Измерение мощности в цепях перем.и пост.тока, 0-10/20 мА, 0-30/75/150/300/450/600 В. кл.т.0,5
2 | Д5062/Д50048 | Украина | Измерение мощности в цепях перем.и пост.тока, 0-25/50 мА, 0-30/75/150/300/450/600 В. кл.т.0,5
3 | Д5063/Д50046 | Украина | Измерение мощности в цепях перем.и пост.тока, 0-0,1/0,2 А, 0-30/75/150/300/450/600 В. кл.т.0,5
4 | Д5064/Д50044 | Украина | Измерение мощности в цепях перем.и пост.тока, 0-0,5/1 А, 0-30/75/150/300/450/600 В. кл.т.0,5
5 | Д5065/Д50042 | Украина | Измерение мощности в цепях перем.и пост.тока, 0-2,5/5 А, 0-30/75/150/300/450/600 В. кл.т.0,5
6 | Д5066/Д50041 | Украина | Измерение мощности в цепях перем.и пост.тока, 0-5/10 А, 0-30/75/150/300/450/600 В. кл.т.0,5
7 | Д5085/Д50165 | Украина | Измерение мощности в цепях перем.и пост.тока, 0-25/50мА, 0-30/75/150/300/450/600 В, кл.т.0,2
8 | Д5086/Д50164 | Украина | Измерение мощности в цепях перем.и пост.тока, 0-0,1/0,2 А, 0-30/75/150/300/450/600 В.кл.т.0,2
9 | Д5087/Д50163 | Украина | Измерение мощности в цепях перем.и пост.тока, 0-0,5/1 А, 0-30/75/150/300/450/600 В. кл.т.0,2
10 | Д5088/Д50162 | Украина | Измерение мощности в цепях перем.и пост.тока, 0-2,5/5 А, 0-30/75/150/300/450/600 В. кл.т.0,2
11 | Д5089/Д50161 | Украина | Измерение мощности в цепях перем.и пост.тока, 0-5/10 А, 0-30/75/150/300/450/600 В. кл.т.0,2
12 | Д5092/Д50204 | Украина | Измер.мощ. в цепях перем.и пост.тока, 0-0,25/0,5 А, 0-30/75/150/300/450/600В; cos φ=0,1 кл.т.0,5
13 | Д5093/Д50203 | Украина | Измер.мощности в цепях перем.и пост.тока, 0-0,5/1А,0-30/75/150/300/450/600В; cos φ=0,1 кл.т.0,5
14 | Д5094/Д50202 | Украина | Измер.мощности в цепях перем.и пост.тока,0-2,5/5А,0-30/75/150/300/450/600В; cos φ=0,1 кл.т.0,5
15 | Д5095/Д50201 | Украина | Измер.мощности в цепях перем.и пост.тока,0-5/10А,0-30/75/150/300/450/600В; cos φ=0,1 кл.т.0,5
16 | Д5104/Д50564 | Украина | Измерение мощности в цепях перем.и пост.тока, 0-0,1/0,2 А, 0-30/75/150/300/450/600 В. кл.т.0,1
17 | Д5105/Д50563 | Украина | Измерение мощности в цепях перем.и пост.тока, 0-0,5/1 А, 0-30/75/150/300/450/600 В. кл.т.0,1
18 | Д5106/Д50562 | Украина | Измерение мощности в цепях перем.и пост.тока, 0-2,5/5 А, 0-30/75/150/300/450/600 В. кл.т.0,1
19 | Д5107/Д50561 | Украина | Измерение мощности в цепях перем.и пост.тока, 0-5/10 А, 0-30/75/150/300/450/600 В. кл.т.0,1
МЕРЫ ЭЛЕКТРИЧЕСКОГО СОПРОТИВЛЕНИЯ
1 | Р 310 | Россия "Краснодарский ЗИП" | катушка электрического сопротивления, пост. тока
2 | Р 321 | Россия "Краснодарский ЗИП" | катушка электрического сопротивления, пост.тока. Класс точности 0,01
3 | Р 331 | Россия "Краснодарский ЗИП" | катушка электрического сопротивления, пост. Тока. Класс точности 0,01
4 | Р 3026/1 | Россия "Краснодарский ЗИП" | мера пост. тока, регулируемая - 10000; 1000; 10; 1 Ом, кл. 0,002/1,5х10-6
5 | Р 3026/2 | Россия "Краснодарский ЗИП" | мера пост. тока, регулируемая - 10000; 1000; 10; 1 Ом, кл. 0,005/1,5х10-6
МЕРЫ ОДНОЗНАЧНЫЕ
6 | Р 4016 * | Молдова | Мера эл.сопротивления однозначная. Сопротивление постоянному току 10*6 Ом. Максимальноре напряжение 1500 В. Габариты 110х170 мм; масса 1,8 кг. Класс точности 0,05.
7 | Р 4013 * | Молдова | Образцовая мера сопротивления пост.тока. Сопротивление постоянному току 106 Ом. Номинальное напряжение 220 В. Максимальное напряжение 700 В. Габариты 115х125х260 мм; масса 1,8 кг. Класс точности 0,005
8 | Р 4023 * | Молдова | Образцовая мера сопротивления пост.тока. Сопротивление постоянному току 107Ом. Номинал 500В. Максимальное 1500В. 115х125х260 мм; 1,8 кг. Класс точности 0,005
9 | Р 4033 * | Молдова | Образцовая мера сопротивления пост.тока. Сопротивление постоянному току 108 Ом. Номинальное напряжение 500 В. Максимальное напряжение 1500 В. Габариты 115х125х260 мм; масса 1,8 кг. Класс точности 0,005
10 | Р 4030 * | Молдова | Образцовая мера сопротивления пост.тока. Сопротивление постоянному току 109 Ом. Номинальное напряжение 1000 В. Максимальное напряжение 2500 В. Габариты диамх120х180 мм; масса 0,9 кг. Класс точности 0,005
11 | Р 4082 * | Молдова | Мера эл.сопротивления. Сопротивление секции =10 МОм, Uном.секции=100 В, Uмакс.секции=1000 В, Uмакс.меры =2000 В. Масса 2,5 кг.
МАГАЗИНЫ, МОСТЫ СОПРОТИВЛЕНИЯ
1 | Р 33 | Россия "Краснодарский ЗИП" | от 0,1 до 99999,9 Ом (магазин сопротивлен.)
2 | Р 333 | Россия "Краснодарский ЗИП" | от 0,005 до 999900 Ом (мост)
3 | Р 3043.1 | Россия "Краснодарский ЗИП" | 0,3-3000 Ом, мост пост. Тока (мост)
4 | Р 4831 | Украина | магазин сопротивлений
5 | Р 4833 | Украина | потенциометр, мост,магазин сопротивлений, диапазонах 10-4 - 105 Ом (кл.точн. 0,02)
6 | Р 4834 | Украина | магазин сопротивлений
7 | МЭ 4700 | Украина | элемент нормальный, насыщенный (к Р 4833)
8 | Р 5017 | Украина | Магазин компл. взаимн
9 | Р 5030 | Украина | измеритель R, L, C.
10 | Р 5083 | Украина | Мост переменного тока.
11 | Р5026М/Р5026 | Украина | Мост переменного тока.
12 | МЕ 5020/Р 5025 | Украина | Магазин емкости
13 | Щ 402-М1 * | Украина | Мост цифровой 11-декадный. Класс точности 0,05-1. Предел измерений 1,0 МОм - 1000 ТОм.
УСТАНОВКИ, КАЛИБРАТОРЫ
1 | У 300 * | Россия "Краснодарский ЗИП" | установка поверочная постоянного и переменного тока,
2 | Саркофаг для У 300 * | Россия "Краснодарский ЗИП" | Саркофаг транспортировочный.
2 | МП 3001 * | Россия "Краснодарский ЗИП" | калибратор многофункциональный с микропроцессорным управлением.
3 | П 320 * | Россия "Краснодарский ЗИП" | программируемый калибратор, для поверки аналоговых и цифровых приб. на постоянном токе
4 | П 321 * | Россия "Краснодарский ЗИП" | программируемый калибратор, для поверки аналоговых и цифровых приб. на постоянном токе
5 | ИМ 60 | Украина | Предназначен для высоковольтных (В/В) испытаний и измерения токов утечки изоляции электрических кабелей напряжением до 10 кВ, твердых диэлектриков, защитных средств, изоляции электрических аппаратов выпрямленным высоким напряжением отрицательной полярности. Выполнен на основе преобразования низковольтного постоянного в выпрямленное В/В напряжение с промежуточным звеном повышенной частоты.
6 | АИП-70 * | Россия | Для испытания изоляции силовых кабелей выпрямленным электрическим напряжением, для испытания твёрдых диэлектриков синусоидальным напряжением частотой 50 Гц, для прожига дефектной изоляции силовых кабелей (взамен УП-7). Габариты блока управления: 386х260х225 мм, блока высоковольтного: 484х458х710 мм. Масса 125 кг. Питание 220В.
7 | АИД-70В | Россия | Установка предназначена для испытаний изоляции силовых кабелей выпрямленным электрическим напряжением и твердых диэлектриков синусоидальным напряжением частотой 50 Гц. Диапазон регулирования напряжения (постоянного/переменного) - 0-70 / 0-50 кВ. Масса установки пульта управления/блока высоковольтного - Масса: 73 кг
8 | АИД-70М | Россия | Установка предназначена для испытаний изоляции силовых кабелей выпрямленным электрическим напряжением и твердых диэлектриков синусоидальным напряжением частотой 50 Гц. Диапазон регулирования напряжения (постоянного/переменного) - 0-70 / 0-50 кВ. Масса установки пульта управления/блока высоковольтного - 13 / 35 кг
9 | УКД-70 | Россия | Установка предназначена для испытаний изоляции силовых кабелей выпрямленным электрическим напряжением и твердых диэлектриков синусоидальным напряжением частотой 50 Гц. Диапазон регулирования напряжения (постоянного/переменного) - 0-70 / 0-50 кВ. Масса установки пульта управления/блока высоковольтного - 13 / 35 кг.Установка УКД-70 является средством измерений, имеет "Сертификат об утверждении типа средств измерений № 15600 от 05.08.2002 г."
10 | КПН-901 * | Россия | Переносная установка для опр.пробивного напряжения изоляционного масла max 10-90 кВ. Оперативный контроль технич.состояния электроизоляционных масел на подстанциях, в трансформаторах, выключателях в трансформаторных будках. Габариты: 300х140х190 мм. Масса 4,5 кг.
11 | АИМ-90 | Россия | Определяет величину пробивного напряжения трансформаторного масла и других жидких диэлектриков, работающих в качестве изолятора в высоковольтных устройcтвах. Наибольшее пробивное напряжение (действующее значение) - 90 кВ. Наибольшая потребляемая мощность - 0,5 кВА.Объем измерительной ячейки (куб. см) - 400 см. Габариты аппарата (ДхШхВ) - 401х350х324 мм.
ПРИБОРЫ ЦИФРОВЫЕ, УНИВЕРСАЛЬНЫЕ, ЛАБОРАТОРНЫЕ
1 | Щ 31 | Россия "Краснодарский ЗИП" | вольтметр униврссалный, цифровой - 10мВ - 1кВ, мА-10мкА, 1кОм - 10МОм
2 | Щ 300 | "-----"-----" | интегрирующий высокочувствительный, пост.ток 0,01нА - 1А, 0,1мкВ-1000В, 0,01Ом-1ГОм.
3 | Щ 301/1 | "-----"-----" | пост. ток 0,01нА - 1А, 1мкВ-1кВ, 0,01Ом-100МОм, 0,01пФ-100мкФ.перем.0,1 мкА-1А, 100мкв-300В
4 | Щ 301/2 | "-----"-----" | пост. 1мкВ-1кВ, 0,01Ом-100МОм, 0,01пФ-100мкФ.перем. 100мкв-300В
5 | Щ 301/3 | "-----"-----" | пост. 1мкВ-1кВ, 0,01Ом-100МОм, 0,01пФ-100мкФ.перем. 100мкв-300В
6 | Щ 304-1 | "-----"-----" | однопреднльный, для работ в информационно-измер. системах, для измер.пост.напряжения.
7 | Щ 304-2 | "-----"-----" | однопреднльный, для работ в информационно-измер. системах, для измер.пост.напряжения.
8 | Щ 306/1 | "-----"-----" | интегрирующий, прецизионный омметр, от 100мкОм до 1ГОм
9 | Щ 306/2 | "-----"-----" | интегрирующий, прецизионный омметр, от 100мкОм до 1ГОм, анализ информации
10 | ЦВ 3000 | "-----"-----" | вольтметр цифровой, переносной + фонарь
11 | КП 3000 | "-----"-----" | комплект приборов для измер.тока и напряжения в сетях переменного тока до 650В + фонарь
КОМПЛЕКТЫ ИЗМЕРИТЕЛЬНЫЕ
1 | К 505 | Украина | Комплект измерительный . Класс точности 0,5.
2 | К 540 | "-----"-----" | Комплект измерительный . Класс точности 0,5.
3 | К 541 | "-----"-----" | 0,1А - 100А, 4В - 600В, cos I, одно- и трёхфазных цепях пер. тока. Встроен фазоуказатель
4 | К 535 | "-----"-----" | Устройство проверки. Класс точности 0,005.
5 | ЭУ5000/У5052 | "-----"-----"
6 | ЭУ5001/У5053 | "-----"-----"
САМОПИШУЩИЕ ПРИБОРЫ
1 | Н 3092 | Россия "Краснодарский ЗИП" | амперметры, вольтметры для измер. и записи в цепях постоянного тока
2 | Н 3092/1 | Россия "Краснодарский ЗИП" | для измер. и непрерывной записи величины тока, со шкалой в %-ном содерж.газа метан
3 | Н 3093 | Россия "Краснодарский ЗИП" | для измер. и непрерывной записи величины тока и напряжения в сети однофаз. перем. тока
4 | Н 3095 | Россия "Краснодарский ЗИП" | для измер. и непрерывной записи активной и реактивной мощности в трехфаз. сет. пер.тока
5 | Н 3096 | Россия "Краснодарский ЗИП" | для измер. и непрерывной записи активной мощности в однофаз. сет. пер.тока
6 | Н 3097 | Россия "Краснодарский ЗИП" | для измер. и непрерывной записи частоты в сетях переменного тока
7 | Н 3022К | Россия "Краснодарский ЗИП" | для измер. и непрерывной записи и трехпозиционнго регул.электрич. и неэлектрич. величин
9 | Н 334 | Россия "Краснодарский ЗИП" | самопишущий прибор
ВАТТМЕТРЫ
1 | Ц 301 | Россия "Краснодарский ЗИП" | для измер. активной мощности в однофазных сетях переменного тока
2 | Ц 301/1 | Россия "Краснодарский ЗИП" | для измер. активной мощности в трехфазных сетях переменного тока 50, 60Гц
ЧАСТОТОМЕРЫ
1 | С 300 М1 | Россия "Краснодарский ЗИП" | однодиапазонные, показывающие, переменного тока, габар. 120х120х95
2 | С 300 М1-1 | Россия "Краснодарский ЗИП" | однодиапазонные, показывающие, переменного тока, габар. 96х96х95
3 | Е 374 | Россия "Краснодарский ЗИП" | Для измер.част. в сетях перемен.тока 220 или 380В; 47,5-52,5Гц кл.0,5 либо 45-55 Гц кл. 1
ФАЗОМЕТРЫ
1 | Ц42305 | Россия | COSφ кл. Точ 2,5 габ.разм 120х120 мм
2 | С 302-М1-1 | Россия "Краснодарский ЗИП" | для измер. коэффицента мощности , трехфазный.
3 | Ц 302/1 | Россия "Краснодарский ЗИП" | для измер. коэффицента мощности , трехфазных, трехпроводных сетях.
4 | Д 5781 | Украина | 5/10 А; 0-3600; 100/127/220 В; 50 Гц. Кл. точности 0,5
5 | Д 5782 | Украина | 5/10 А; 0-3600; 100/220/380 В; 60 Гц. Кл. точности 0,5
6 | Д 5000 | Украина | 0-3600; 100/127/220 В; 50 Гц. Кл. точности 0,2
ФАЗОУКАЗАТЕЛИ
1 | УПЧФ-1 | Россия | указатель последовательности чередования фаз 380/220
2 | УПЧФ-1М | Россия | указатель последовательности чередования фаз 380/220, + U - 400 В, R - 10 кОм.
3 | ИФ-517М | Армения "Электроприбор" | Для определения чередования фаз A, B, C в трехфазной сети 380В промышленной частоты 50 Гц.
4 | ИФ-500Н | Армения "ЭНЕРГОЗАЩИТА" | Для определения чередования фаз A, B, C в трехфазной сети 380В промышленной частоты 50 Гц.
5 | ЭИ 5001 (И517М) | Украина | Фазоуказатель Для определения порядка чередования фаз в 3-хфаз. цепях пер. тока в диапазонах частот 40-500 Гц при значениях U=50-600 В, 500-1000 Гц при U=200-600 В. 65х65х45 мм; 0,19 кг. Взамен И517М.
АВТОТРАНСФОРМАТОРЫ ОДНОФАЗНЫЕ (типа ЛАТР)
1 | TDGC-0,5K | Китай | Мощ. 0,5 кВА; вход.напр. 220В, выход.напр. 0-250В, номин.вых.ток 2А; 140х150х130 мм, 4 кг.
2 | АОСН-2-220 0,5 кВА | Россия | Мощ. 0,5 кВА; вход.напр. 220В, выход.напр. 5-240В, номин.вых.ток 2А; 140х150х130 мм, 4 кг.
3 | TDGC-1K | Китай | Мощ.1,0 кВА; вход.напр. 220В, выход.напр. 0-250В, номин.вых.токк 4А; 165х200х180 мм, 6 кг.
4 | АОСН-4-220 1,0 кВА | Россия | Мощ.1,0 кВА; вход.напр. 220В, выход.напр. 5-240В, номин.вых.токк 4А; 165х200х180 мм, 6 кг.
5 | TDGC-2K | Китай | Мощ. 2,0 кВА; вход.напр. 220В, выход.напр. 0-250В, номин.вых.ток 8А; 190х200х180 мм, 8 кг.
6 | АОСН-8-220 2,0 кВА | Россия | Мощ. 2,0 кВА; вход.напр. 220В, выход.напр. 0-250В, номин.вых.ток 8А; 190х200х180 мм, 8 кг.
7 | TDGC-3K | Китай | Мощ. 3,0 кВА; вход.напр. 220В, выход.напр. 0-250В, номин.вых.ток 12А; 190х230х210 мм, 12 кг.
8 | TDGC-4K | Китай | Мощ. 4,0 кВА; вход.напр. 220В, выход.напр. 0-250В, номин.вых.ток 16А; 190х230х210 мм, 16 кг.
9 | TDGC-5K | Китай | Мощ. 5,0 кВА; вход.напр. 220В, выход.напр. 0-250В, номин.вых.ток 20А;190х230х210 мм, 16 кг.
10 | АОСН-20-220 5,0 кВА | Россия | Мощ. 5,0 кВА; вход.напр. 220В, выход.напр. 5-240В, номин.вых.ток 20А;190х230х210 мм, 16 кг.
11 | TDGC-7K | Китай | Мощ. 7,0 кВА; вход.напр. 220В, выход.напр. 0-250В, номин.вых.ток 28А; 190х230х210 мм, 16 кг.
12 | TDGC-10K | Китай | Мощ. 10,0 кВА; вход.напр. 220В, выход.напр. 0-250В, номин.вых.ток 40А; 410х320х240 мм, 23 кг.
13 | TDGC-15K | Китай | Мощ. 15,0 кВА; вход.напр. 220В, выход.напр. 0-250В, номин.вых.ток 60А; 560х320х240 мм, 37 кг.
14 | TDGC-20K | Китай | Мощ. 20,0 кВА; вход.напр. 220В, выход.напр. 0-250В, номин.вых.ток 80А; 590х420х350 мм, 47 кг.
АВТОТРАНСФОРМАТОРЫ ТРЕХФАЗНЫЕ (типа ЛАТР)
1 | TSGC-3К | Китай | Мощность 3 кВт; вход.напр.220/380В, выход.напр. 0-430В, вых.ток 4А; 24 кг.
2 | TSGC-6К | Китай | Мощность 6 кВт; вход.напр.220/380В, выход.напр. 0-430В, вых.ток 8А; 30 кг.
3 | TSGC-9К | Китай | Мощность 9 кВт; вход.напр.220/380В, выход.напр. 0-430В, вых.ток 12А; 39 кг.
4 | TSGC-15К | Китай | Мощность 15 кВт; вход.напр.220/380В, выход.напр. 0-430В, вых.ток 20А; 56 кг.
СТАБИЛИЗАТОРЫ ОДНОФАЗНЫЕ
1 | SVC-500VA | Китай | Мощ.0,25/ 0,5 кВт. Вход 50-130/ 150-250В. Вых.110/220 +/- 3%В; 50 Гц. 165 х 190 х 145 мм; 4кг.
2 | SVC-1000VA | Китай | Мощ.0,5/ 1 кВт.Вход 50-130/ 150-250В.Выход 110/220 +/- 3%В; 50Гц. 195 х 210 х 175 мм; 6,6кг.
3 | SVC-1500VA | Китай | Мощ.0,75/ 1,5кВт.Вход 50-130/ 150-250В.Выход 110/220 +/- 3%В; 50Гц. 195 х 210 х 175 мм; 7кг.
4 | SVC-2000VA | Китай | Мощ.1,0/ 2 кВт.Вход 50-130/ 150-250В. Выход 110/220 +/- 3% В; 50Гц. 300 х 240 х 210 мм; 11кг.
5 | SVC-3000VA | Китай | Мощ.1,5/ 3кВт.Вход 50-130/ 150-250В.Выход 110/220 +/- 3% В; 50Гц. 315 х 235 х 240мм; 14,5кг.
6 | SVC-5000VA | Китай | Мощ.5,0кВт.Вход 150-250В.Вых 220 +/- 3% В; 50Гц.Габариты 475 х 245 х 205мм; масса 25кг.
8 | SVC-8000VA | Китай | Мощ.8,0кВт.Вход 150-250В.Вых 220 +/- 3% В; 50Гц. Габариты 540 х 280 х 230мм; масса 35кг.
10 | SVC-10000VA | Китай | Мощ.10,0кВт.Вход 50-130/ 160-250В.Выход 110/220 +/- 3% В; 50Гц. 568 х 360 х 305 мм; 38кг.
12 | SVC-15000VA | Китай | Мощ.15,0кВт.Вход 176-264В.Выход 220 +/- 2% В; 50Гц. Габариты600х450х900мм; масса 175кг.
СТАБИЛИЗАТОРЫ ТРЕХФАЗНЫЕ с независимой регулировкой по каждой фазе
1 | SVC-3 kW | Китай | Мощ.3,0кВт.Вход 280-430В.Выход 380 +/- 3%В; 50Гц. Габариты 660х460х290 мм; масса26 кг.
2 | SVC-4,5 kW | Китай | Мощ.4,5кВт.Вход 280-430В. Выход 380 +/- 3%В; 50Гц.Габариты 660х460х290 мм; масса 28 кг.
3 | SVC-6 kW | Китай | Мощ.6,0кВт.Вход 280-430В.Выход 380 +/- 3%В; 50Гц. Габариты 470х450х850 мм; масса 59 кг.
4 | SVC-9 kW | Китай | Мощ.9,0кВт.Вход 280-430В.Выход 380 +/- 3% В;50Гц.Габариты 475х380х870 мм; масса 65 кг.
5 | SVC-15 kW | Китай | Мощ.15,0кВт.Вход 280-430В. Выход 380 +/- 3% В; 50Гц. Габариты 550х445х1000 мм; 80 кг.
СИСТЕМЫ ПОИСКА (дефекто-трассо-кабеле-течеискатели)
1 | АКБ 12 В 1,2 А/ч | Россия | Аккумуляторная батарея
2 | АКБ 12 В 0,8 А/ч | Россия | Аккумуляторная батарея
3 | ЗПУ 12/1,2 | Россия | Зарядно-питательное устройство
4 | Кабельный прибор ИРК-ПРО 7.4 * | Россия | Новая модификация. Автоматическое проведение плановых измерений, запись, чтение и протокол. Сертификат Минсвязи (ССЭ) № ОС/1-КИА-109
5 | Измеритель параметров кабельных линий Дельта-ПРО * | Россия | Выпускается взамен ИПКЛ для измерения затухания, переходного влияния и тестирования ИКМ.
6 | Измеритель параметров кабельных линий Дельта-ПРО DSL * | Россия | Для измерения рабочего затухания, переходного влияния для линий xDSL (скоростные модемы и цифровые станции) на частоте 80-1024 кГц..
7 | Поиск-210Д-2 Комплект трассо-дефектоискателя с генератором | Россия | Комплект трассодефектоискателя «ПОИСК-210Д-2» предназначен для определения трассы (телефонного или силового кабеля, линий трансляционной сети, водо -, газо-, нефтепровода или другой металлической коммуникации), определения глубины залегания коммуникаций, места повреждений изоляции, обрыва или короткого замыкания жил кабеля, а также отбора кабеля из пучка в траншее, колодце, и т.п. В пассивном режиме поиска - без применения генератора - приемник может быть использован для определения трасс силовых и радиотрансляционных кабелей. Комплект "ПОИСК-210Д-2" конструктивно состоит из двух блоков: генератора и приемника. Генератор работает ОДНОВРЕМЕННО на двух частотах: 273,5 Гц и 2187,5 Гц. На низкой частоте можно уверенно обнаружить неисправность изоляции до 1 МОм и выше. На частоте 2187,5 Гц легко определить трассу. Эта частота хорошо отстроена от помех.
8 | Поиск-210Д-2(2) Комплект трассо-дефектоискателя с доп. Приемником | Россия | Кроме того, может быть поставлен комплект "ПОИСК-210Д-2 (2)" с двумя приемниками. Наличие в сигнале одновременно двух рабочих частот позволяет работать одновременно двум измерителям: первый определяет трассу приемной антенной на частоте 2187,5 Гц, второй на частоте 273,5 Гц контактными штырями с высокой эффективностью ищет повреждения изоляции. Двум измерителям работать гораздо быстрее и удобнее.
9 | Поиск-210Д-2 комплект без генератора | Россия | Приемник
10 | Клещи индукционные к "Поиск-210Д-2" | Россия | Для бесконтактного подключения генератора к кабелю.
11 | ГК-310А Генератор | Россия | Генератор
12 | Успех АТГ-210 | Россия | Трассотечепоисковый комплект двухканальный
13 | Успех АТ-207 | Россия | Течеискатель
14 | Альтернатива-21 | Россия | Течеискатель акустический портативный
15 | Успех АТП-204 | Россия | Течеискатель с функцией пассивного обнаружения кабелей
16 | Кабелеискатель портативный Успех-КБИ-206 | Россия | Для пассивного поиска кабелей под напряжением. Дальность трассировки кабелей - неограниченно, точность определения кабелей до 0,3 м, глубина обнаружения - 5 м, вес приёмника 0,9 кг, диапазон рабочих температур -20...+450С, питание автономное от батареи.
17 | Альтернатива-КБИ-211 | Россия | Кабелеискатель портативный
18 | Успех АГ-208 | Россия | Трассоискатель
19 | Трассоискатель Альтернатива АГ-201 | Россия | Глубина определения утечки 3 м, минимальное давление в трубопроводе 0,18 Мпа, чувствительность датчика 5000 мВ/g, диапазон рабочих температур -20…+450С, вес приёмника 0,8 кг, датчика 0,9 кг.
20 | АГ-103 Генератор | Россия | Мощность 8 Вт.
21 | Трассоискатель Атлет-ТЭК200 | Россия | Стационарный. Мощность генератора 200 Вт.
22 | Трассоискатель Атлет-ТЭК100 | Россия | Стационарный. Мощность генератора 100 Вт.
23 | Генератор ГП-100 с блоком СИП-363 | Россия
24 | ИЭМ -300 "Люк " | Россия | Портативный искатель металлических люков. Поиск и точная локализация металлических предметов под слоем асфальта, бетона, грунта, снега. Экономия времени при определении местоположения люков.
25 | КВАНТ | Россия | Прибор (переносной) сигнализации замыканий на землю на ВЛ, напряж 0,4-35 кВ. Масса 0,6 кг.
СПЕЦ. ПРИБОРЫ
1 | Астро-ОПН (12/0,4) | Россия | Ограничитель импульсных перенапряжений.
2 | Астро-Тест-М | Россия | Прибор для проверки работоспособности устройств защитного отключения (УЗО)
3 | Астро-ГАЗ | Россия | Устройство автоматического контроля концентрации горючих газов и паров в закрытом помещении
4 | Астро-ПРОФИ | Россия | Измерение параметров УЗО
5 | Астро-I дельта 40А | Россия | Для измерения дифференциального тока (тока утечки на землю) в одно- и трехфазных цепях переменного тока, находящихся под номинальным напржением и при включенных электроприемниках.
6 | Астро-I дельта 63А | Россия
7 | Астро-ИЗО-470 | Россия | Для ведения непрерывного автоматического контроля (мониторинга) сопротивления изоляции относительно земли одно- и трехфазных электроустановок с системой заземления типа IT (изолированная нейтраль)
8 | В3-246 | Россия | Вискозиметр. Для определения условной вязкости жидкостей.
9 | М-34М | Россия | Психрометр. Для контроля влажности в закрытых помещениях.
10 | Рейс 105М * | Россия | Срок поставки 20 дн. (Замена Р5-10)
11 | ДАЛЬ | Россия | Ультразвуковой измеритель расстояния 3,5-15 м. Позволяет с земли определять расстояние до трех проводов ВЛ.Индикация температуры окружающего воздуха, повторный просмотр результатов измерений, автоматическое отключение.
12 | ДАЛЬ-2 | Россия | Модификация прибора "ДАЛЬ" для применения на ЖД. Помимо измерения габаритов проводов, определяет положение контактного провода: высоту и боковое смещение относительно геометрической оси железнодорожного пути (вылет)
13 | ВЕГА-100* | Россия | для проверки дифференциального отключающего тока УЗО с дифференциальными токами срабатывания от 5 до 100 мА. "Вега-100" используется совместно с измерительным прибором Ц-4342-М1Габариты: 48х90х145 мм, Масса: 0,7кг.
14 | ВЕРША * | Россия | Устройство для определения и индикации токов утечки, возникающих при повреждении изоляции в скрытой проводке зданий. Позволяет выявить дефекты электропроводки. До 10 mА. Встроенный генератор 50Гц.
Средства испытаний, диагностики оборудования и линий электропередач
1 | САТУРН М * | Россия | Комплектное испытательное устройство для проверки автоматических выключателей, релейных защит присоединений 6-35 кВ до 2000 А. Устройство обеспечивает возможность оценки ТКЗ цепи фаза-нуль. Габариты 400 х 235 х 229 мм; масса 13 кг.
2 | САТУРН М1 * | Россия | Устройство совместно с силовым блоком до 12000 А. Состоит из 2-х блоков: базового и силового. Габариты каждого блока 400 х 235 х 230 мм; общий вес 2-х блоков 26 кг.
3 | НТ-4 * | Россия | Нагрузочный трансформатор до 4 кА.
4 | НТ-12 * | Россия | Нагрузочный трансформатор до 12 кА. Габариты 250 х 190 х 220 мм; масса 22 кг.
5 | РТ-2048-01 (1 кА) | Россия | Модернизированный вариант нагрузочного комплекта для испытаний первичным током электромагитных, тепловых и полупроводниковых защит автоматических выключателей пер.тока напряжением до 1000 В до 1000 А (взамен устройств типа САТУРН). Масса прибора 1 кг, мас
6 | РТ-2048-02 (2 кА) | Россия | До 2000 А(взамен устройств типа САТУРН).Масса прибора 1кг, масса силового блока (НТИ-2) 8,5 кг.
7 | РТ-2048-05 (5 кА) | Россия | До 5000 А(взамен устройств типа САТУРН).Масса прибора 1 кг, масса силового блока (НТИ-5) 18 кг.
8 | РТ-2048-12 (12 кА) | Россия | До 12000 А (взамен устройств типа САТУРН). Масса прибора 1 кг, масса силового блока (нагрузочный трансформатор НТИ-10) 26 кг.
9 | Установка УНЭП-2000 | Россия | Предназначено для наладки простых защит подстанций 6-10 кВ, а также может быть использовано для испытания расцепителей автоматических выключателей переменного тока. Заменяет собой устройства УПЗ-1 и У5052.
10 | Аттестация РТ-2048 | Россия
11 | ТМ-066Р-5 * | Россия | Трансформаторный датчик тока в комплект к устройству "СатурнМ1".
12 | Уран-1 | Россия | Комплектное испытательное устройство для проверки простых защит. Ток нагрузки=250А, мощность=5 кВт.
13 | Уран-2 | Россия | Комплектное испытательное устройство для проверки сложных защит. Ток нагрузки=250А, мощность=5 кВт.
14 | Нептун | Россия | Комплектное испытательное устройство для проверки простых защит. Ток нагрузки=50А, мощность=0,5 кВт. Переносное 170х290х480 мм, 16 кг.
15 | Нептун-2 | Россия | Комплектное испытательное устройство для проверки простых защит. Ток нагрузки=100А, мощность=1 кВт. Переносное. 220х350х500 мм, 20 кг.
16 | ИДО-05 | Украина | портативный прибор, предназначенный для контроля трехфазных обмоток электрических машин.
17 | ИДВИ-03 | Украина | предназначенный для контроля междувитковой изоляции и цепей катушек электрических машин, изоляции обмоток относительно корпуса машины и между обмотками
18 | ИДП-04 | Украина | предназначенный для контроля вибрации электрических и других роторных машин, состояния их подшипников качения
19 | ИБР-01 | Украина | предназначен для контроля вибрации вращающихся машин, динамической балансировки их роторов в собственных подшипниках
РАЗНОЕ
1 | УП-30 | Россия "Краснодарский ЗИП" | для указания положения переключающего устройства трансформаторов
2 | Э 316 | Россия "Краснодарский ЗИП" | переносные миллиамперметры, амперметры и вольтметры, габ. 125х110х56
3 | Э 327 | Россия "Краснодарский ЗИП" | синхроноскоп для трехфаз.генер. 50 Гц с симметричным напряжением фаз - 100,127;220;380В
4 | Б5-43А (44А, 45А) | Армения | блок питания
5 | Б5-46, Б5-47, Б5-48 | Армения | блок питания
6 | Б5-70 , Б5-72 | Армения | блок питания
7 | Б5-71 | Армения | блок питания, 10 А, 30 В.
8 | СВ-4М | Армения | сетевой выпрямитель
9 | УТТ-5М1 | Украина | Применяется в цепях переменного тока при электрических измерениях. Класс точности 0,2. Первичные токи: 15/ 50/ 100/ 150/ 200/ 300/ 600 А. Вторичный ток 5 А. 164х131х60 мм, 1,5 кг.
10 | УТТ-6М2 * | Украина | Применяется в цепях переменного тока при электрических измерениях и поверке приборов. Класс точности 0,2. Первичные токи: 100/150/200/250/300/400/500/600/750/800/1000/1200/1500/2000 А. Вторичный ток 5 А. Габариты 236х190х78 мм, 3,8 кг.
11 | СУГ-1М | Армения | сигнализатор утечки газа - метан новинка
КОГТИ И ЛАЗЫ
1 | ЛУ | Россия "Молот" | Лазы универсальные
2 | КЛМ-1 | Россия "Молот" | КЛМ-1 - Когти-лазы монтерские N 1-для подъема на железобетонные стойки опор марок С110
3 | КЛМ-2 | Россия "Молот" | Когти-лазы монтерские N 2- для подъема на железобетонные стойки марок С110; СВ105
4 | КМ-1 | Россия "Молот" | Когти монтерские N 1- для работы на деревянных с железобетонными пасынками опорах
5 | КМ-2 | Россия "Молот" | Когти монтерские N2-для работы на деревянных с железобетонными пасынками опорах
6 | КММ | Россия "Молот" | КММ - Когти монтерские по металлическим опорам.
7 | ЛМЦ | Россия "Молот" | ЛМЦ - Лазы монтерские по центрифугованным опорам
8 | ШИПЛУ | Россия "Молот" | Шипы для лазов ЛУ
9 | ШИПЛМЦ | Россия "Молот" | Шипы для лазов ЛМЦ
10 | ШИПКМ | Россия "Молот" | Шипы для когтей КМ-1, КМ-2
11 | ШИПКММ | Россия "Молот" | Шипы для когтей КММ
12 | РЕМЛУ | Россия "Молот" | 4 универсальных крепежных запасных ремня
13 | РЕМЛУ-1 | Россия "Молот" | 3 универсальных крепежных запасных ремня
1 | ЛУ (Сибпромсвязь) | Россия "Сибпромсвязь" | Лазы раздвижные универсальные ЛУ. Раствор между шипами: 168-190 мм.
2 | КЛМ1 (Сибпромсвязь) | Россия "Сибпромсвязь" | Когти-лазы монтерские КЛМ.для подъема на железобетонные опоры типа СВ110-1а; СВ-95а(2а). Раствор между шипами 190-210 мм.
3 | КЛМ2 (Сибпромсвязь) | Россия "Сибпромсвязь" | Когти-лазы монтерские КЛМ2 для подъема на железобетонные опоры типа СВ105-5, СВ 105-3,6 Раствор между шипами 215-235 мм.
4 | КМ-1 (Сибпромсвязь) | Россия "Сибпромсвязь" | Когти КМ-1 предназначены для деревянных и деревянных с железобетонными приставками опор диаметром 140-245 мм.
5 | КМ-2 (Сибпромсвязь) | Россия "Сибпромсвязь" | Когти КМ-2 с серповидными силовыми деталями предназначены для деревянных и деревянных с железобетонными приставками опор диаметром 220-315 мм.
6 | ЛМЦ-1 (Сибпромсвязь) | Россия "Сибпромсвязь" | ЛМЦ изготовлен из стали 40 Х, кованый, закален, шипы с твердосплавными вставками из сплава ВК8. Раствор между шипами 140-245 мм.
7 | ЛМЦ-2 (Сибпромсвязь) | Россия "Сибпромсвязь" | ЛМЦ изготовлен из стали 40 Х, кованый, закален, шипы с твердосплавными вставками из сплава ВК8. Раствор между шипами 220-315 мм
8 | КРПО (Сибпромсвязь) | Россия "Сибпромсвязь" | КРПО для перемещения по прямоугольным железобетонным опорам сечения 140-240 и 180-300 мм. Данное изделие не имеет аналогов, предназначенных именно для железобетонных опор. Серп изготовлен из бесшовной цельнотянутой трубы.
9 | Ремни (Сибпромсвязь) | Россия "Сибпромсвязь" | Ремни для когтей кожаные двухслойные: нижний слой из сыромяти, верхний из юфти обувной.
10 | Комплект шипов для КМ1, КМ2 (Сибпромсвязь) | Россия "Сибпромсвязь" | Комплект шипов для КМ 1, КМ2 (10 шт). Рабочая часть шипа закалена до 52-54 HRс.
11 | Комплект опорных винтов для ЛУ, КЛМ1, КЛМ2 (Сибпромсвязь) | Россия "Сибпромсвязь" | Комплект опорных винтов для ЛУ, КЛМ1, КЛМ2. Винты изготовлены с конусными твердосплавными вставками из сплава ВК8.
12 | Комплект опорных винтов для ЛМЦ (Сибпромсвязь) | Россия "Сибпромсвязь" | Комплект опорных винтов для ЛМЦ (10 шт.) Винты изготовлены с конусными твердосплавными вставками из сплава ВК8.
13 | Комплект опорных винтов для КРПО (Сибпромсвязь) | Россия "Сибпромсвязь" | Комплект опорных винтов для КРПО (8 шт.) Винты изготовлены с твердосплавными вставками из сплава ВК8, квадратные
Приборы, отмеченное знаком ( * ), предварительно согласовать наличие, цены и сроки поставок.
Отгрузка в регионы.
Оптовикам - гибкая система скидок!
Другие приборы или оборудование, не указанные выше, поставляются по договоренности.
Офис и склад в одном месте!
Оперативность гарантируем!

## Производители
ЗАО "ЭЛЕКТРОСАРГ" тел. (495) 972-3322, 504-6753 т/ф (499) 171-3887 www.elektrosarg.ru | Оглавление
109428, Москва, ул. Михайлова, д.22, корп.1. e-mail: info@elektrosarg.ru | Каталог продукции
Производители
"Электроприбор" Армения
"Энергозащита" Армения
"Metrel" Словения
"Краснодарский ЗИП" Россия
"Сибпромсвязь" Россия
"Молот" Россия

## Metrel
ЗАО "ЭЛЕКТРОСАРГ" тел. (495) 972-3322, 504-6753, т/ф (499)171-3887, www.elektrosarg.ru |  |  |  | Оглавление
109428, Москва, ул. Михайлова, д.22, корп.1. e-mail: info@elektrosarg.ru |  |  |  | Каталог продукции
Модель |  | Ближайшие замены | Краткое описание | Производители
КОНТРОЛЬНО-ИЗМЕРИТЕЛЬНЫЕ ПРИБОРЫ METREL
1 | MI 2123 Измеритель сопротивления изоляции/целостности защитного проводника (базовая комплектация) | MIC-3, MIC-1000, М372+ЭС0202/1Г | R изоляции 50/100/250/500/1000В, 20ГОм, разрешение 1кОм, R проводников 0,08-2кОм, U=0-600В, 45-65Гц, тестовый кабель 2х1,5м, тестовые наконечники, зажимы, память 1000 ячеек, ЖК-дисплей, RS-232, питание 6х1,5В, масса 1,3 кг.
Дополнительные принадлежности к MI 2123 :
1 | А1007 |  | Ремень для переноски
2 | А1016 |  | Тестовый наконечник (Красный)
3 | А1020 |  | Сумка для прибора
4 | А1026 |  | Измерительный провод 20 м., красный
5 | А1045 |  | Зарядное устройство с 4-мя NiMH батареями
6 | А1050 |  | ПО Smart Link
7 | А1055 |  | Универсальный тестовый кабель 1,5 м., 2 шт.
8 | А1064 |  | зажим "крокодил", красный
2 | MI 2124 Измеритель сопротивления заземления (базовая комплектация) | MRU-101, М416, Ф4103-М1, П4126М | R заземл. 0,11…20 кОм (± 2,0%), разрешение 0,01 Ом, проводимость грунта 0…2000 кОм*м (2,3,4 полюсн. методом), тест-сигнал 20 мА, возможность измерений с исп. т/клещей (опция), переменный ток 0…200А Tru RMS, к-т штырей (4) и тестовых проводов (2х4,5м, 1х15м, 1х20м), память 1000 ячеек, ЖК-дисплей, интерфейс RS-232, питание 6 х 1,5В; масса 1,3 кг.
Дополнительные принадлежности к MI 2124 :
1 | А1006 |  | Большая сумка для прибора и принадлежностей
2 | А1007 |  | Ремень для переноски
3 | А1018 |  | Токовые клещи (нижний диапазон, утечка)
4 | А1019 |  | Токовые клещи
5 | А1020 |  | Сумка для прибора
6 | А1045 |  | Зарядное устройство с 4-мя NiMH батареями
7 | А1050 |  | ПО Smart Link
8 | S2007 |  | Набор для испытания заземления, 50м
9 | S2009 |  | Набор соединительных проводов, 4 шт., 2 м, 4 цвета
3 | MI 2120 Измеритель параметров устройств защитного отключения (базовая комплектация) | MRP-120, MPR-200, ЭКО604 | Многофункциональный электрический тестер: целостность цепи током ±200 мА (7мА для индуктивной нагрузки); сопротивление изоляции (до 1000 В / до 20 ГОм); УЗО (АС и А типа), исполнение 10, 30, 100, 300, 500 мА, напряжение прикосновения до 100 В, время отключения (1-500 мс); токи отключения (0,5-1,5 х Iн); напряжение (0-440В); частота (45-65 Гц); петля (Ф-Ф, Ф-Н) и ток КЗ до 24,4 кА; сопротивление заземления (0,25-19999 Ом); справочное меню; допусковый контроль; ЖК-дисплей, питание 6 х 1,5 АА, масса 1,3 кг
Дополнительные принадлежности к MI 2020 :
1 | А1007 |  | Ремень для переноски
2 | А1020 |  | Сумка для прибора
3 | А1045 |  | Зарядное устройство с 4-мя NiMH батареями
4 | А1050 |  | ПО Smart Link
4 | MI 2122 Измеритель полного сопротивления контура и линии (базовая комплектация) | MZC-200, MZC-300 | Полное R цепи/петли 0.2-1999 Ом (активное + реактивное), миним. разрешение 0,01 Ом, ток КЗ до42,2 кА, измерение напряжения фаза- фаза и фаза-нейтраль 264/440 В, частота 45-65 Гц; опред. порядка чередования фаз; измерение без отключения УЗО; память 1000 ячеек; ЖК-дисплей, интерфейс RS-232, питание 6 х 1,5В; масса 1,2 кг.
Дополнительные принадлежности к MI 2122 :
1 | А1007 |  | Ремень для переноски
2 | А1020 |  | Сумка для прибора
3 | А1045 |  | Зарядное устройство с 4-мя NiMH батареями
4 | А1050 |  | ПО Smart Link
5 | А1111 |  | Трехфазный адаптер
5 | MI 3100 Измеритель парметров безопасности электроустановок (базовая комплектация) | MPI-511, MIE-500 | Многофункциональный электрический тестер: целостность цепи током ±200 мА (7мА для индуктивной нагрузки); сопротивление изоляции (до 1000 В / до 20 ГОм); УЗО (АС и А типа), исполнение 10, 30, 100, 300, 500 мА, напряжение прикосновения до 100 В, время отключения (1-500 мс); токи отключения (0,5-1,5 х Iн); напряжение (0-440В); частота (45-65 Гц); петля (Ф-Ф, Ф-Н) и ток КЗ до 24,4 кА; сопротивление заземления (0,25-19999 Ом); справочное меню; допусковый контроль; ЖК-дисплей, питание 6 х 1,5 АА, масса 1,3 кг
Дополнительные принадлежности к MI 3100 :
1 | A1110 |  | трехфазный кабель
2 | А1111 |  | Трехфазный адаптер
3 | А1153 |  | Тестовый провод, черный, 20 м
4 | А1154 |  | Тестовый провод, черный, 4 м
5 | А1160 |  | быстрое 6-ти элементное зарядное устройство
6 | А1164 |  | Тестовый провод, черный, 50 м
7 | А1168 |  | Щуп "commander"
8 | A1169 |  | быстрое 12-ти элементное устройство
5 | MI 3102 Измеритель парметров безопасности электроустановок (базовая комплектация) | MPI-511, MIE-500 | Аналог MI 3100. Добавлены: возможность измерения сопротивления заземления, токов утечки т/ клещами (до 20А, разрешение 0,1 мА, TrueRMS); внутренняя память (500 ячеек); интерфейсы RS-232 и USB. В комплекте: кабели RS-232 и USB + ПО, провода и штыри для измерения заземления. Опции: люксметр, токовые клещи, мини-токовые клещи, измерительные провода и принадлежности
Дополнительные принадлежности к MI 3102 :
1 | А1018 |  | Токовые клещи (нижний диапазон, утечка)
2 | А1074 |  | Миниатюрные токовые клещи на малые токи
3 | S2025 |  | Соединительный провод к клещам А1074
4 | A1110 |  | трехфазный кабель
5 | А1111 |  | Трехфазный адаптер
6 | А1160 |  | быстрое 6-ти элементное зарядное устройство
7 | А1164 |  | Тестовый провод, черный, 50 м
8 | A1169 |  | быстрое 12-ти элементное устройство
9 | А1170 |  | Щуп "commander" для MI3102
10 | А1172 |  | Датчик люксметра, тип В
11 | А1173 |  | Датчик люксметра, тип С
6 | MI 2093 Трассодефектоискатель (базовая комплектация) | LKZ-700 | Трассировка кабелей (цепей), поиск предохранителей, отыскание оконечных розеток распредшкафов, определения мест обрыва или КЗ, трассировка металлоконструкций, прозвонка цепи многожильного кабеля. Индуктивный и емкостной режим, ПФ 10,6 кГц, тестовый ток 1 А скз, комплект: генератор/нагрузка, приемник, набор тестовых проводов, щупы, зажимы, масса 420 г.
Дополнительные принадлежности к MI2093 :
1 | А1019 |  | Токовые клещи
2 | А1068 |  | соединительный кабель для клещей
3 | А1074 |  | Миниатюрные токовые клещи на малые токи
7 | MI 2077 Измеритель сопротивления изоляции при высоких напряжениях TeraOhm (2077) (базовая комплектация) | MIC-2500, MIC-5000 | Предназначен для испытания изоляции на пробой постоянным напряжением (0 -5,0кВ, шаг 1В), измерение сопротивления изоляции до 5 Том ( изм.напряжение 250В до 5кВ постоянное, шаг 50В), время измерения 1с-30мин, автоматич. расчет коэф.поляризации и абсорбции проводника, измерение емкости до 50мкФ, изм. U до 600В (перем. и пост.), измер. частоты, внтренняя память 1000 ячеек, RS-232, универсальное питание: аккумуляторы 6х1,2В (опция) или 220В/50Гц, вес 2,3 кг.
Дополнительные принадлежности к MI 2077:
1 | А1046 |  | 6 шт. NiMH аккумуляторов по 1.2 В
2 | А1056 |  | Программное обеспечение "ТеraLink" с интерфейсным кабелем RS232
3 | S2039 |  | 12 кВ измерительный экранированный провод с наконечниками, 15 м
8 | MI 2094 Высоковольтная испытательная установка измерения параметров безопасности электрооборудования (базовая комплектация) |  | Пробойная установка универсальная. Функции: испытание изоляции на пробой U~ до 5000 В/50,60Гц, макс. мощность 500 ВА; измерение R изоляции от (0,001-999)МОм (250, 500, 1000 В); испытание целостности защитного проводника (I тест - до 25 А, U<6 В), испытание заземляющего кабеля 10 А; измерение времени разряда, тока утечки, RS-232, питание 230 В/ 50 Гц, масса 14 кг
Дополнительные принадлежности к MI 2094 :
1 | А0941 |  | Педаль дистанционного управления
2 | А0942 |  | Предупредительная сигнальная лампа
3 | А1014 |  | Тестовый наконечник (Черный)
4 | А1016 |  | Тестовый наконечник (Красный)
5 | А1017 |  | Кабель RS232
6 | A1059 |  | Адаптер ISO+Continuity
7 | A1060 |  | двунаправленный адаптер питания
8 | А1061 |  | устройство для считывания штрих-кода
9 | А1073 |  | Программное обеспечение СЕ Link с интерфейсным кабелем RS232
10 | S1057 |  | Испытательный кабель для высокого напряжения, 6 м.
11 | S1058 |  | Испытательный провод CONTINUITY, 10 м.
12 | S1072 |  | Cпециальный испытательный провод CONTINUITY, длинной 2,5 м.
9 | MI 2012 Кабельный анализатор Multi LAN 200 (базовая комплектация) |  | Кабельный анализатор Multi LAN 200 (базовая комплектация)
10 | MI 2016 Многофункциональный кабельный анализатор Multi LAN 350 (базовая комплектация) |  | Многофункциональный кабельный анализатор Multi LAN 350 (базовая комплектация)
11 | MI 2292 Анализатор качества электроэнергии (базовая комплектация) |  | Анализатор качества электроэнергии (базовая комплектация)
Стоимость поверки приборов
1 | MI2123, MI2124
2 | MI2120, MI2122
3 | MI3100, MI3102
4 | MI2077
5 | MI2094
6 | MI2092, MI2292, MI2130

## Электроприбор
ЗАО "ЭЛЕКТРОСАРГ" тел. (495) 972-3322, 504-6753 т/ф (499) 171-3887 www.elektrosarg.ru |  |  |  | Оглавление
109428, Москва, ул. Михайлова, д.22, корп.1. e-mail: info@elektrosarg.ru |  |  |  | Каталог продукции
"Электроприбор" Армения |  |  |  | Производители
Модель |  | Производитель | Краткое описание
ТЕСТЕРЫ, МУЛЬТИМЕТРЫ
1 | М 4580 Ц | Армения "Электроприбор" | U пост=750 В;U пер=1000 В; I пост=0,2-10А;R=0,2-2000 кОм.T= -40+1000 C; Пробник; пров. диодов
2 | М 4580/1 Ц | Армения "Электроприбор" | U пост=750 В;U пер=1000 В; I пост=0,2-10А;R=0,2-2000 кОм.T= -40+1000 C; Пробник; пров. диодов
3 | М 4581 Ц | Армения "Электроприбор" | U пост=450 В;U пер=450 В; I пост=200мА;R=2-2000 кОм.T= -40+1000 C; Пробник; пров. диодов
4 | М 4583/1 Ц | Армения "Электроприбор" | U пост=1000 В;U пер=700 В; I пост=20А; I пер=200мА;R=2-200мОм;частота=20кГц;емкость=200пф-20мф; Пробник; пров. диодов
5 | М 4583/2 Ц | Армения "Электроприбор" | U пост=1000 В;U пер=700 В; I пост=20А; I пер=200мА;R=2-200мОм;частота=20кГц;емкость=200пф-20мф;T= -50+1000 C; Пробник; пров. диодов
6 | М 4585А | Армения "Электроприбор" | U пост=1000 В;U пер=1000 В; I пост=10А;R=10мОм.; аналоговый
КЛЕЩИ ТОКОИЗМЕРИТЕЛЬНЫЕ
1 | Ц4505М | Армения "Электроприбор" | Клещи аналоговые, токоизмерительные пост. тока стрелочные до 1000 А, 600 В, 0-2 кОм. Вместо Ц-4501, Ц-91.
2 | С4506 | Армения "Электроприбор" | аналоговые, 0-600 В, 750 А, 2 кОм (аналог К4575А, 2805 и Ц 4505М)
3 | Ц4502 | Армения "Электроприбор" | Клещи токоизмерительные пост. тока стрелочные до 1000 А, 1-10 кВ. Вместо Ц-90.
4 | Д 90 | Армения "Электроприбор" | 220В - 0-25; 0-50; 0-75 кВт, 380В - 0-50; 0-100; 0-150 кВт
5 | К4570/1Ц | Армения "Электроприбор" | 1000 А, DCV 1000 В, ACV 750 В, R 0-2000кОм
6 | К4570/2Ц | Армения "Электроприбор" | 0,4кА, DCV 1к В, ACV 750 В, R 0-2000кОм, 750 С
7 | К4571Ц | Армения "Электроприбор" | 1000А, DCV 1000 В, ACV 700 В, R 0-4000кОм, 20 МГц
8 | К4575А | Армения "Электроприбор" | аналоговые пер. ток 0-600А, 150;300;600В, 2000 Ом, (аналог 2805, С 4506 и Ц 4505М)
9 | К4575/1А | Армения "Электроприбор" | пер. ток 10;150:300;1000А, пер. ток 600В, Нап. пост. тока 150В, R 5000 Ом, (аналог 2028)
10 | К4577А | Армения "Электроприбор" | 0-500 В, 0-50 А.
МИЛЛИВОЛЬТМЕТРЫ, ЛОГОМЕТРЫ, ТЕРМОРЕГУЛЯТОРЫ
1 | Ш 4538 | Армения "Электроприбор" | регулятор температуры(ТХК, ТХА, ТПП, ТПР)
2 | Ш 4538/1 | Армения "Электроприбор" | "--------"--------" (ТПС)
3 | Ш 4540 | Армения "Электроприбор" | измеритель темпер. (ТХК, ТХА, ТПП, ТПР)
4 | Ш 4540/1 | Армения "Электроприбор" | "--------"--------" (ТПС)
5 | Ш 4541 | Армения "Электроприбор" | для регул. и измер. Температуры
6 | Ш 4541/1 | Армения "Электроприбор" | "--------"--------" (ТПС)
7 | Ш 4541Ц | Армения "Электроприбор" | Цифровые контролеры для измерения и регулирования температуры. Работают в комплекте с термоэлектрическими преобразователями ТХК и ТХА и термометрами сопротивления ТСП50,ТСП100,ТСН50иТСН100. Регулирование по ПД или по ПИД закону Погрешность измеизмерения ±1 %. Габаритные размеры 96х48х110,масса кг. 0,45
8 | Ш4541/1Ц | Армения "Электроприбор" | Цифровые контролеры для измерения и регулирования температуры. Работают в комплекте с термоэлектрическими преобразователями ТХК и ТХА и термометрами сопротивления ТСП50,ТСП100,ТСН50иТСН100. Регулирование по ПД или по ПИД закону Погрешность измеизмерения ±1 %. Габаритные размеры 96х48х110,масса кг. 0,45.
9 | Ш 4547 | Армения "Электроприбор" | "-------"-------" (ТПС) + искра безопасный блок
10 | ЭР 9000 * | Армения "Электроприбор" | измеритель температуры
11 | ЭР 9001 * | Армения "Электроприбор" | измеритель температуры
12 | КИТУ 1-10 | Армения "Электроприбор" | Комплекты измерения температуры. Предназначены для измерения температуры в условиях вибрации, ударных сотрясений на промышленных дизельных агрегатах, морских судах. Погрешности измерений ± 2,5 %
13 | КИТУ 1-20 | Армения "Электроприбор" | "-----"-----"
14 | КИТУ 6-10 | Армения "Электроприбор" | "-----"-----"
15 | КИТУ 6-20 | Армения "Электроприбор" | "-----"-----"
16 | КИТУ 12-10 | Армения "Электроприбор" | "-----"-----"
17 | КИТУ 12-20 | Армения "Электроприбор" | "-----"-----"
18 | Ш 69009 | Армения "Электроприбор" | Милливольтметр входящий в комплект системы измерения температуры К69001Габаритные размеры 255х220х110 масса 6кг.
19 | К 69001 | Армения "Электроприбор" | система измерения температуры
20 | ТЭ2П / ТЭ3ПЗМ / ТЭ4ПЗМ | Армения "Электроприбор" | терморегулятор
ИНДИКАТОРЫ, УКАЗАТЕЛИ НАПРЯЖЕНИЯ
1 | ПИН 90-2М | Армения "Электроприбор" | 50-1000 В, габарит 200х50х30 (искробезапасный)
2 | ПИН 90-2МУ | Армения "Электроприбор" | 50-1000 В, габарит 680х60х30 для работ в труднодоступных местах (искробезапасный)
3 | УН 500М | Армения "Электроприбор" | 100-750 В, свет.шкала до 500В + опред.фаз
4 | УННУ-1М | Армения "Электроприбор" | указ. напряж. 110-600 В,габарит.размеры Ф230х60х30, масса 0,15 кг, свето-звуковая индикация.
5 | УННУ-1М-С | Армения "Электроприбор" | напряжение до 1000 В постоянного тока и переменного тока частотой 50(60) Гц. 12-400В, имеет светодиодную индикацию. масса 0,15 кг
6 | УННУ-1М-Ф | Армения "Электроприбор" | указ. напряж. 50-600 В, масса 0,15 кг, опред. Полярност постоянного тока и Фазы переменного тока. Новинка!
7 | ЭЛИН-1 СЗ | Армения "Электроприбор" | от 12 до 400В, указ. напряж. двухполюсной, светозвуковой.
8 | ЭЛИН-1 СЗ ВЛ | Армения "Электроприбор" | Двухполюсный указатель напряжения предназначен для наличия иотсутствия напряжения контактным способом, а также при обслуживании ВЛ. Габ. размеры мм 870х130х55 масса кг. 0,55.
9 | ЭЛИН- 0,75ТР | Армения "Электроприбор" | Свето-звуковой индикатор напряжения для троллейбусных линий постоянного тока напряжением до 600 В. Указатель комплектуется штангой ШЗП-10/15. Габаритные размеры 1180х600х60 масса 1,0 кг.
10 | ЭЛИН-1 СЗ КОМБИ | Армения "Электроприбор" | Двухполюсный указатель предназначен для контроля наличия и определения уровней напряжения постоянного и переменного тока, определения полярности в цепях постоянного тока с обеспечением свето-звуковой индикации.
11 | УН 453М | Армения "Электроприбор" | указ. напряж. однополюсной 50-1200 В, светозвук.+ само поверка, (искробезапасный)
12 | УВН 80-2М/1 | Армения "Электроприбор" | указ.высокого напряж. 6 - 10 кВ.
13 | УВН 80-2М/1-С | Армения "Электроприбор" | указ.высокого напряж. Номинальное напряжение 6 - 10 кВ
14 | УВН 80-2М/1 с ТФ | Армения "Электроприбор" | указ.выс. напряж. + трубка фазировки
15 | УВН 80-2М/1-С с ТФ | Армения "Электроприбор" | указ.выс. напряж. + трубка фазировки. Номинальное напряжение 6 - 10 кВ
16 | УВНУ-2М/1 | Армения "Электроприбор" | указ.выс. напряж. 6 - 10 кВ + устр.повер.ламп
17 | УВНУ-2М/1-С | Армения "Электроприбор" | указ.выс. напряж. Номинальное напряжение 6 - 10 кВ, + устр.повер.ламп
18 | УВНУ-2М/1 с ТФ | Армения "Электроприбор" | указ.выс. напряж. + устр.повер.ламп+ трубка фазировки
19 | УВНУ-2М/1-С с ТФ | Армения "Электроприбор" | указ.выс. напряж. + устр.повер.ламп+ трубка фазировки. Номинальное напряжение 6 - 10 кВ
20 | УВНУ-10 СЗ ИП | Армения "Электроприбор" | указ.выс. напряж. + светозвуковая индикация
21 | УВНУ-10 СЗ ИП-К | Армения "Электроприбор" | указ.выс. напряж. + светозвуковая индикация, индикация состояния источника питания.
22 | УВНУ-10 СЗ ИП с ТФ | Армения "Электроприбор" | указ.выс. напряж.+ светозвук. индикация + трубка фазировки
23 | УВНУ-10 СЗ ИП с ТФ-К | Армения "Электроприбор" | указ.выс. напряж.+ светозвук. индикация + трубка фазировки, индикация состояния источника питания.
24 | УВНУ-10 СЗ ИП Комби | Армения "Электроприбор" | Комбинированный светозвуковой контактно-бесконтактный указатель. Номин. напряж.6 -10 кВ
25 | УВНУ-10 СЗ ИП Комби-К | Армения "Электроприбор" | Комбинированный светозвуковой контактно-бесконтактный указатель. Номин. напряж.6 -10 кВ, индикация состояния источника питания.
26 | УВН-35 | Армения "Электроприбор" | указ.выс. напряж. До 35 кВ
27 | УВНУ-35 СЗ ИП | Армения "Электроприбор" | до 35 кВ + светозвуковой,самоповерка
28 | УВНУ-35 СЗ ИП-К | Армения "Электроприбор" | до 35 кВ + светозвуковой,самоповерка, имеет возможность индикации состояния источника питания.
29 | УВНУ-35 СЗ ИП КОМБИ | Армения "Электроприбор" | Комбинированный светозвуковой контактно-бесконтакт. указатель. Номинал.напряж. До 35 кВ
30 | УВНУ-35 СЗ ИП КОМБИ-К | Армения "Электроприбор" | Комбинированный светозвуковой контактно-бесконтакт. указатель. Номинал.напряж. до 35 кВ, имеет возможность индикации состояния источника питания.
31 | УВН-90 | Армения "Электроприбор" | указ.выс. напряж. до 110 кВ
32 | УВН-110 | Армения "Электроприбор" | указ.выс. напряж. до 110 кВ
33 | УВНУ-110 СЗ ИП | Армения "Электроприбор" | до 110 кВ + светозвуковой,самоповерка
34 | УВНУ-110 СЗ ИП-К | Армения "Электроприбор" | до 110 кВ + светозвуковой,самоповерка, имеет возможность индикации состояния источника питания.
35 | УВНУ-110 СЗ ИП КОМБИ | Армения "Электроприбор" | Комбинированный светозвуковой контактно-бесконтакт. указатель. Номинал.напряж. до 110кВ,
36 | УВНУ-110 СЗ ИП КОМБИ-К | Армения "Электроприбор" | Комбинированный светозвуковой контактно-бесконтакт. указатель. Номинал.напряж. до 110кВ, имеет возможность индикации состояния источника питания.
37 | УВНУ-110 СЗ ИП КОМБИ | Армения "Электроприбор" | Комбинированный светозвуковой контактно-бесконтакт. указатель. Номинал.напряж. 35-110 кВ
38 | УВН-220 | Армения "Электроприбор" | указ.выс. напряж. до 220 кВ
39 | УВНУ-220 СЗ ИП | Армения "Электроприбор" | до 220 кВ + светозвуковой,самоповерка
40 | УВНУ-220 СЗ ИП-К | Армения "Электроприбор" | до 220 кВ + светозвуковой,самоповерка, имеет возможность индикации состояния источника питания.
41 | УВН-35-220 | Армения "Электроприбор" | указ.выс. напряж. 35-220 кВ
42 | УВНУ 35-220 СЗ ИП | Армения "Электроприбор" | указ.выс. напряж. 35-220 кВ + светозвуковая индикация
43 | УВНУ 35-330 СЗ ИП | Армения "Электроприбор" | указ.выс. напряж. 35-330 кВ + светозвуковая индикация
44 | УНФ 6-10 СЗ "ФАЗА" | Армения "Электроприбор" | Однополюсный микропроцессорный указатель совпадения фаз, совмещенный со свето-звуковым указателем напряжения. Номинальное напряжение переменного тока 6-10 кВ . Имеет возможность самопроверки. Информация о совпадении фаз, состояния источника питания выводитсяна цифровой светодиодный дисплей. размеры: 1200х130х90 масса 0,86 кг
45 | УНФ 35 СЗ "ФАЗА" | Армения "Электроприбор" | Однополюсный микропроцессорный указатель совпадения фаз, совмещенный со свето-звуковым указателем напряжения. Номинальное напряжение переменного тока 35 кВ . Имеет возможность самопроверки. Информация о совпадении фаз, состояния источника питания выводитсяна цифровой светодиодный дисплей. размеры: 1930х130х90 масса 1,2 кг
46 | УНФ 110 СЗ "ФАЗА" | Армения "Электроприбор" | Однополюсный микропроцессорный указатель совпадения фаз, совмещенный со свето-звуковым указателем напряжения. Номинальное напряжение переменного тока 110 кВ . Имеет возможность самопроверки. Информация о совпадении фаз, состояния источника питания выводитсяна цифровой светодиодный дисплей. размеры: 2600х130х90 масса 1,8 кг
47 | УНБ-0,22-220 СЗ ИП | Армения "Электроприбор" | Программируемый микропроцессорный, бесконтактный указатель напряжения, предназначен для пофазного определения наличия напряжения на установках с рабочим напряжением 0,4,10,6,35,110,220кВ. Имеет возможность самопроверки.
48 | УПЭ-6-10 СЗ | Армения "Электроприбор" | Универсальный комбинированный прибор со свето-звуковой индикацией 6-10кВ. Оценивает уровень напряжения по градационной шкале, фазирование, уровень наведенного напряжения и контроль состояние кабельных линий на обрыв.
49 | УПП-10М | Армения "Электроприбор" | устройство поиска повреждений. Для применения на ВЛ кабельных сетях напряжением от 6 до 10 кВ.
50 | СНИН 6-10 | Армения "Электроприбор" | Сигнализатор напряжения неавтоматический. Служит в качестве дополнительного средства электрозащиты на напряжение от 6 - 10 кВ, частотой 50(60)Гц. Габаритные размеры 100х42х26 ; масса кг.-0,06.
51 | СНИН 35-110 | Армения "Электроприбор" | Сигнализатор напряжения неавтоматический. Служит в качестве дополнительного средства электрозащиты на напряжение от 35 -110 кВ, частотой 50(60)Гц. Габаритные размеры 100х42х26 ; масса кг.-0,06.
52 | СНИН-К | Армения "Электроприбор" | Сигнализатор напряжения автоматический. Служит в качестве дополнительного средства электрозащиты на напряжение от 6 - 110 кВ, частотой 50(60)Гц. Предназначен для касок марок «СуперБосс» и «ТермоБосс»производства фирмы UVEX. Габаритные размеры 100х42х26 ; масса кг.-0,06.
53 | СНИН-ВЛ | Армения "Электроприбор" | Сигнализатор напряжения неавтоматический. Предназначен для определения наличия напряжения на ВЛ 6-10 кВ с поверхности земли. Габаритные размеры 100х42х26 ; масса кг.-0,06.
54 | УПУ-10М | Армения "Электроприбор" | Уст-во предназначенного для проверки работоспособности указателей на номинальное напряжение от 1- 10 кВ. Габаритные размеры Ф56Х176мм масса кг.-0,25.
ШТАНГИ ОПЕРАТИВНЫЕ
1 | ШЗП-10/15 | Армения "Электроприбор" | Штанги для наложения переносных заземлений
2 | ШЗП-35 | Армения "Электроприбор" | Штанги для наложения переносных заземлений
3 | ШЗП-110 | Армения "Электроприбор" | Штанги для наложения переносных заземлений
4 | ШЗП-220 | Армения "Электроприбор" | Штанги для наложения переносных заземлений
5 | ШЗП-330 | Армения "Электроприбор" | Штанги для наложения переносных заземлений
6 | ШЗП-500 | Армения "Электроприбор" | Штанги для наложения переносных заземлений
7 | ШО-1 | Армения "Электроприбор" | штанга оперативная до 1 кВ
8 | ШО-10 | Армения "Электроприбор" | "-----"----" до 10 кВ
9 | ШО-10-6,6 | Армения "Электроприбор" | Штанги изолирующие, оперативные. Длина 6,6 м, до 10 кВ,
10 | ШО-15 | Армения "Электроприбор" | штанга оперативная до 15 кВ
11 | ШО-35 | Армения "Электроприбор" | "-----"----" до 35 кВ
12 | ШО-110 | Армения "Электроприбор" | "-----"----" до 110 кВ
13 | ШО-220 | Армения "Электроприбор" | "-----"----" до 220 кВ
14 | ШО-330 | Армения "Электроприбор" | "-----"----" до 330 кВ. Стеклопластик. Габаритные размеры 2300х100х70мм масса кг. – 3,0
15 | ШОУ-1 | Армения "Электроприбор" | "-----"----", универсальная до 1 кВ
16 | ШОУ-15 | Армения "Электроприбор" | "-----"----", универсальная до 15 кВ
17 | ШОУ-35 | Армения "Электроприбор" | "-----"----", универсальная до 35 кВ
18 | ШОУ-110 | Армения "Электроприбор" | "-----"----", универсальная до 110 кВ
19 | ШОУ-220 | Армения "Электроприбор" | "-----"----", универсальная до 220 кВ
20 | ШОУ-330 | Армения "Электроприбор" | "-----"----", универсальная до 330 кВ
21 | ШОС-10 | Армения "Электроприбор" | штанг.операт.спасательная до 10 кВ
22 | ШОС-35 | Армения "Электроприбор" | штанг.операт.спасательная до 35 кВ
23 | ШИУ-15 | Армения "Электроприбор" | Штанга изолирующая универсальная. Используются для установления сменных головок. Габаритные 1100х80х70. масса 0,7 кг. Номинальное напряжение 15 кВ
24 | ШИУ-35 | Армения "Электроприбор" | Штанга изолирующая универсальная. Используются для установления сменных головок. Габаритные 1600х85х50 масса 0,8 кг. Номинальное напряжение 35 кВ
25 | ШИУ-110 | Армения "Электроприбор" | Штанга изолирующая универсальная. Используются для установления сменных головок. Габаритные 2250х80х70; масса 1,3 кг . Номинальное напряжение 110 кВ
26 | ШИУ-220 | Армения "Электроприбор" | Штанга изолирующая универсальная. Используются для установления сменных головок. Габаритные 1900х80х70 масса 2 кг. Номинальное напряжение 220 кВ
27 | ШШК-1 | Армения "Электроприбор" | Штанга шунтирующая для электрофицированных железных дорог состоит из алюминиевого линейного крюка ,медного провода длиной 2,1м в прозрачной оболочке-предназначенного для обслуживания устройств контактной сети на напряжение 3,3кв. постоянного и 27,5кВ пе
28 | ШШК-2 | Армения "Электроприбор" | "-----"-----"
29 | ШИУК-1 | Армения "Электроприбор" | Штанга электроизолирующая -универсальный комплект.для испльзования в оперативных работах электроустановок постоянного и переменного тока чистотой 50Гц напряжением до 1 кВ. Используется для управления разделителями, замены трубчатых высоковольтных предохранителей, установки деталей разрядников и т.п Габаритные размеры в (упаковке) мм 600х60х60 Масса 0,65 кг
30 | ШИУК-10-1-1,0 | Армения "Электроприбор" | Штанга электроизолирующая -универсальный комплект для укомплектования указателей напряжения,проведения различных оперативных работ, наложения и снятия переносных заземлений на заведомо отключенных участках электроустановок и ВЛ до 10 кВ Состоит из одного звена с наконечником резьбой М14. Габаритные размеры в (упаковке) мм 60х1100 Масса 0,5 кг
31 | ШИУК-10-3-5,1 | Армения "Электроприбор" | Штанга электроизолирующая -универсальный комплект для укомплектования указателей напряжения,проведения различных оперативных работ, наложения и снятия переносных заземлений на заведомо отключенных участках электроустановок и ВЛ от 6 до 110 кВ Состоит из трех звеньев. На конце третьего звена имеется наконечник резбой М14. Длина штанги в сборе 5,1м. Соединение трех звеньев происходит за счет специальных байонетных муфт. Габаритные размеры в (упаковке) мм 2390х280х100 Масса 2,9 кг
32 | ШИУК-10-3-6,6 | Армения "Электроприбор" | Штанга электроизолирующая -универсальный комплект для укомплектования указателей напряжения,проведения различных оперативных работ, наложения и снятия переносных заземлений на заведомо отключенных участках электроустановок и ВЛ от 6 до 110 кВ Состоит из трех звеньев. На конце третьего звена имеется наконечник резбой М14. Длина штанги в сборе 6,6м. Соединение трех звеньев происходит за счет специальных байонетных муфт. Габаритные размеры в (упаковке) мм 2390х280х100 Масса 3,6 кг
33 | ШИУК-35-1-1,6 | Армения "Электроприбор" | Штанга электроизолирующая -универсальный комплект для укомплектования указателей напряжения,проведения различных операдля укомплектования указателей напряжения,проведения различных опера отключенных участках электроустановок и ВЛ от 10 до 35 кВ Состоит из одного звена с наконечником резьбой М14. Габаритные размеры в (упаковке) мм 60х1600 Масса 0,63 кг
34 | ШИУК-110-1-2,2 | Армения "Электроприбор" | Штанга электроизолирующая -универсальный комплект для укомплектования указателей напряжения,проведения различных операдля укомплектования указателей напряжения,проведения различных опера отключенных участках электроустановок и ВЛ от 35 до 110 кВ Состоит из одного звена с наконечником резьбой М14. Габаритные размеры в (упаковке) мм 60х2250 Масса 1,3 кг
35 | ШИУК-220-2-3,7 | Армения "Электроприбор" | Штанга электроизолирующая -универсальный комплект для укомплектования указателей напряжения,проведения различных операдля укомплектования указателей напряжения,проведения различных опера отключенных участках электроустановок от 110 до 220 кВ. Состоит из двух звеньев. На конце второго звена имеется наконечник резьбой М14. Соединение двух звеньев происходит за счет специальных байонетных муфт. Габаритные размеры в (упаковке) мм 60х1900 Масса 1,3 кг
36 | ШИУК-330-2-4,1 | Армения "Электроприбор" | Штанга электроизолирующая -универсальный комплект для укомплектования указателей напряжения,проведения различных операдля укомплектования указателей напряжения,проведения различных опера отключенных участках электроустановок от 220 до 330 кВ. Состоит из двух звеньев. На конце второго звена имеется наконечник резьбой М14. Соединение двух звеньев происходит за счет специальных байонетных муфт. Габаритные размеры в (упаковке) мм 60х2400 Масса 2,5 кг
ЗАЗЕМЛЕНИЯ ПЕРЕНОСНЫЕ
1 | ЗПМ-1М | Армения "Электроприбор" | заземление переносное, машинное, медный провод - 8 метров, сечение -16 мм ². Габаритные размеры мм -300×160×90 масса 8,0 кг.
2 | ЗПС-1М 16 мм ² | Армения "Электроприбор" | Заземление переносное машинное применяется в качестве основного средства защиты на пожарные стволы, пожарных машин и при тушении пожаров в зоне действующих электроустановок с целью заземления.Габаритные размеры 16мм кв. – 350х160х100 5,3 кг. /20 метров/
3 | ЗПС-1М 25мм ² | Армения "Электроприбор" | Заземление переносное машинное применяется в качестве основного средства защиты на пожарные стволы, пожарных машин и при тушении пожаров в зоне действующих электроустановок с целью заземления.Габаритные размеры 25мм кв. – 350х160х100 7,1 кг. /20 метров/
4 | ЗПЛ-0,75 ТР | Армения "Электроприбор" | Закорачивающее устройство для троллейбусных линий
5 | УЗП-2 | Армения "Электроприбор" | Заземления переносные штанговые для контактной линии сети железных дорог.Предназначены для наложения заземления на контактную сеть железных дорог, а также ВЛ напряжением 3,3кВ постоянного тока и до 27,5кВ переменного тока. Общая длина изделия в сборе – УЗП-2(4,6) 4650 мм. Масса кг 10,5 кг. Общая длина изделия в сборе – УЗП-2(5,2)- 5250мм.
6 | ПЗУ-1М 16мм ² | Армения "Электроприбор" | Заземление переносное без заземляющего спуска состоит из 5-ти штанг длиной 300 мм, медного провода длиной 3,2 м предназначено для ВЛ до 1,0 кВ. масса 1,8 кг.
7 | ПЗУ-1М 25мм ² | Армения "Электроприбор" | заземление переносное для ВЛ до 1,0 кВ, масса 2,2 кг.
8 | ПЗУ-1М 35мм ² | Армения "Электроприбор" | заземление переносное для ВЛ до 1,0 кВ, масса 2,5 кг.
9 | ПЗУ-1М 50мм ² | Армения "Электроприбор" | заземление переносное для ВЛ до 1,0 кВ, масса 3,0 кг.
10 | ПЗУ-1М 70мм ² | Армения "Электроприбор" | заземление переносное для ВЛ до 1,0 кВ, масса 3,6 кг.
11 | ПЗУ-1М 95мм ² | Армения "Электроприбор" | заземление переносное для ВЛ до 1,0 кВ, масса 4,3 кг.
12 | ЗПЛ-1М 16мм ² | Армения "Электроприбор" | Заземление переносное с электродинамическими зажимами, с изолированным заземляющим спуском длиной 9 м из медного провода в прозрачной оболочке для ВЛ до 1,0 кВ. Укомплектовано пятью штангами до 1,0 кв.16мм кв.-300×160×90 мм, 3,8кг
13 | ЗПЛ-1М 25мм ² | Армения "Электроприбор" | заземление переносное для ВЛ до 1 кВ 25мм кв.-300×170×90 мм 5 кг
14 | ЗПЛ-1М 35мм ² | Армения "Электроприбор" | заземление переносное для ВЛ до 1 кВ 35мм кв.-300×170×90 мм 5,5кг
15 | ЗПЛ-1М 50мм ² | Армения "Электроприбор" | заземление переносное для ВЛ до 1 кВ 50мм кв. -300×170×90мм 6,3кг
16 | ЗПЛ-1М 70мм ² | Армения "Электроприбор" | заземление переносное для ВЛ до 1 кВ 70мм кв. -300×180×90 мм 11,5кг
17 | ЗПЛ-1М 95мм ² | Армения "Электроприбор" | заземление переносное для ВЛ до 1 кВ 95мм кв. -330×180×90 мм 14,6кг
18 | ПЗРУ-1М 16мм ² | Армения "Электроприбор" | Заземление переносное для распредустройств до 1,0кВ, состоит из 3-х зажимов, струбцин,3-х несъемных изолирующих штанг из медного провода.Длина провода спуска 2м, межфазных проводов0,4м в прозрачной оболочке.16мм кв.-300×160×90мм 2,0кг
19 | ПЗРУ-1М 25мм ² | Армения "Электроприбор" | 25мм кв.-300×180×100 мм, 2,3кг
20 | ПЗРУ-1М 35мм ² | Армения "Электроприбор" | 35мм кв.-300×160×90 мм, 2,4кг
21 | ПЗРУ-1М 50мм ² | Армения "Электроприбор" | 50мм кв. -300×180×100 мм, 3,5кг
22 | ПЗРУ-1М 70мм ² | Армения "Электроприбор" | 70мм кв. -350×200×90 мм, 3,7кг
23 | ПЗРУ-1М 95мм ² | Армения "Электроприбор" | 95мм кв. -300×200×90 мм, 4,2кг
24 | ПЗРУ-2М 16мм ² | Армения "Электроприбор" | Заземление переносное для распредустройств ( шкафов, ячеек) до 1,0кВ состоит из 3-х фазных закороток втычного типа, рукоятки и провода длиной 2,8м в прозрачной оболочке, масса: 1,8кг
25 | ПЗРУ-2М 25мм ² | Армения "Электроприбор" | 25мм кв.- 250×140×90 мм, 2,3кг
26 | ПЗРУ-2М 35мм ² | Армения "Электроприбор" | 35мм кв.-250×140×90 мм, 2,7кг
27 | ПЗРУ-2М 50мм ² | Армения "Электроприбор" | 50мм кв. -250×140×90 мм, 3кг
28 | ПЗРУ-2М 70мм ² | Армения "Электроприбор" | 70мм кв. -250×150×90 мм, 7,8кг
29 | ПЗРУ-2М 95мм ² | Армения "Электроприбор" | 95мм кв. -250×170×100 мм, 4,8кг
30 | ЗПЛ-10М 25мм ² | Армения "Электроприбор" | Заземление переносное для ВЛ 10кВ с электродинамическими зажимами, заземляющим спуском длиной 10м, из медного провода в прозрачной оболочке, и оснащенного одной съемной штангой ШЗП 10/15, струбциной с рукояткой и предназначено для наложения на провода ВЛ с опоры. Масса: 5,2кг
31 | ЗПЛ-10М 35мм ² | Армения "Электроприбор" | 35мм кв.-350×240×100, 6,6кг
32 | ЗПЛ-10М 50мм ² | Армения "Электроприбор" | 50мм кв. -350×240×100, 9кг
33 | ЗПЛ-10М 70мм ² | Армения "Электроприбор" | 70мм кв. -400×300×160, 11кг
34 | ЗПЛ-10М 95мм ² | Армения "Электроприбор" | 95мм кв. -400×300×1960, 15,2кг
35 | ЗПЛ-10М-3 25мм ² | Армения "Электроприбор" | Заземление переносное для ВЛ 10кВ с тремя электродинамическими зажимами, заземляющим спуском длиной 10м, медный провод в прозрачной оболочке,укомплектовано тремя съемными штангами ШЗП 10/15, оснащено струбциной с рукояткой и предназначено для установки на провода ВЛ с опоры.
36 | ЗПЛ-10М-3 35мм ² | Армения "Электроприбор" | заземление переносное для ВЛ до 10 кВ
37 | ЗПЛ-10М-3 50мм ² | Армения "Электроприбор" | заземление переносное для ВЛ до 10 кВ
38 | ЗПЛ-10М-3 70мм ² | Армения "Электроприбор" | заземление переносное для ВЛ до 10 кВ
39 | ЗПЛ-10М-3 95мм ² | Армения "Электроприбор" | заземление переносное для ВЛ до 10 кВ
40 | ЗПП-15М 25мм ² | Армения "Электроприбор" | Заземление переносное для распредустройств до 15 кВ, состоит 3-х зажимов литых из алюминиевого сплава, провода сечением 25мм кв. в прозрачной оболочке: струбцины с рукояткой и укомплектовано ШЗП 10/15
41 | ЗПП-15М 35мм ² | Армения "Электроприбор" | заземление переносное для РУ до 15 кВ
42 | ЗПП-15М 50мм ² | Армения "Электроприбор" | заземление переносное для РУ до 15 кВ
43 | ЗПП-15М 70мм ² | Армения "Электроприбор" | заземление переносное для РУ до 15 кВ
44 | ЗПП-15М 95мм ² | Армения "Электроприбор" | заземление переносное для РУ до 15 кВ
45 | ЗПП-15М-3 25мм ² | Армения "Электроприбор" | Заземление переносное для распредустройств до 15 кВ, состоит 3-х зажимов литых из алюминиевого сплава, провода сечением 25мм кв. в прозрачной оболочке: струбцины с рукояткой и укомплектовано ШЗП 10/15
46 | ЗПП-15М-3 35мм ² | Армения "Электроприбор" | заземление переносное для РУ до 15 кВ
47 | ЗПП-15М-3 50мм ² | Армения "Электроприбор" | заземление переносное для РУ до 15 кВ
48 | ЗПП-15М-3 70мм ² | Армения "Электроприбор" | заземление переносное для РУ до 15 кВ
49 | ЗПП-15М-3 95мм ² | Армения "Электроприбор" | заземление переносное для РУ до 15 кВ
50 | ЗПЛ-35М-1 25мм ² | Армения "Электроприбор" | Заземление переносное однофазное для ВЛ 35кВ состоит из заземляющего спуска , медного провода длиной 12 м в прозрачной оболочке, алюминиевого винтового зажима и стальной струбцины. Заземление укомплектовано одной штангой ШЗП 35 до 35 кВ.
51 | ЗПЛ-35М-1 35мм ² | Армения "Электроприбор" | 35мм кв.-340×220×90мм, 6,5кг
52 | ЗПЛ-35М-1 50мм ² | Армения "Электроприбор" | 50мм кв. -350×220×90мм, 8,0кг
53 | ЗПЛ-35М-1 70мм ² | Армения "Электроприбор" | 70мм кв. -350×250×90мм, 10,4кг
54 | ЗПЛ-35М-1 95мм ² | Армения "Электроприбор" | 95мм кв. -340×250×100мм, 13,8кг
55 | ЗПЛ-35М-3 25мм ² | Армения "Электроприбор" | Заземление переносное для ВЛ 35кВ состоит из медного провода длиной 21 м в прозрачной оболочке, алюминиевого винтового зажима и укомплектовано тремя штангами ШЗП-35 до 35кВ. Масса: 7,6кг
56 | ЗПЛ-35М-3 35мм ² | Армения "Электроприбор" | 35мм кв.- 360×230×90мм, 8,6кг
57 | ЗПЛ-35М-3 50мм ² | Армения "Электроприбор" | 50мм кв. -320×260×90мм, 14,8кг
58 | ЗПЛ-35М-3 70мм ² | Армения "Электроприбор" | 70мм кв. -340×260×100мм, 19,0кг
59 | ЗПЛ-35М-3 95мм ² | Армения "Электроприбор" | 95мм кв. -340×270×110мм, 22,7кг
60 | ЗПП-35М 25мм ² | Армения "Электроприбор" | Заземление переносное для распредустройств до 35кВ, в состоит из 3-х зажимов литых из алюминиевого сплава, струбцины, медного провода сечением 25 мм кв. в прозрачной оболочке и укомплектовано сьемной штангой ШЗП-35. Масса: 5,5кг
61 | ЗПП-35М 35мм ² | Армения "Электроприбор" | 35мм кв-350х220х90мм, 6,9кг
62 | ЗПП-35М 50мм ² | Армения "Электроприбор" | 50мм кв.- 350х220х90мм, 9,0 кг
63 | ЗПП-35М 70мм ² | Армения "Электроприбор" | 70мм кв - 400х220х120мм, 11,2кг
64 | ЗПП-35М 95мм ² | Армения "Электроприбор" | 95мм кв. - 350х300х150мм, 14,2кг
65 | ЗПЛ-110М-1 25мм ² | Армения "Электроприбор" | Заземление переносное однофазное для ВЛ 110 кВ, состоит из медного провода сечением 25 мм кв. в прозрачной оболочке, алюминиевого винтового зажима, струбцины и укомплектовано одной штангой Масса: 5,5кг.
66 | ЗПЛ-110М-1 35мм ² | Армения "Электроприбор" | 35мм кв.-350×200×90 мм, 6,2кг
67 | ЗПЛ-110М-1 50мм ² | Армения "Электроприбор" | 50мм кв. -350×250×150 мм, 7,5кг
68 | ЗПЛ-110М-1 70мм ² | Армения "Электроприбор" | 70мм кв. -400×250×200 мм, 22,3кг
69 | ЗПЛ-110М-1 95мм ² | Армения "Электроприбор" | 95мм кв. -350×230×100 мм, 10,5кг
70 | ЗПЛ-110М-3 25мм ² | Армения "Электроприбор" | Заземление переносное для ВЛ 110 кВ состоит из медного провода сечением 25 мм кв. в прозрачной оболочке, 3-х алюминиевых винтовых за жимов, струбцины и укомплектовано тремя штангами до 110 кВ ШЗП-110. Масса: 11,5кг.
71 | ЗПЛ-110М-3 35мм ² | Армения "Электроприбор" | 35мм кв.-350×200×150мм, 14кг
72 | ЗПЛ-110М-3 50мм ² | Армения "Электроприбор" | 50мм кв. -350×250×150мм, 17,5кг
73 | ЗПЛ-110М-3 70мм ² | Армения "Электроприбор" | 70мм кв. -400×250×200мм, 22,3кг
74 | ЗПЛ-110М-3 95мм ² | Армения "Электроприбор" | 95мм кв. -350×220×170мм, 31,0кг
75 | ЗПП-110М 25мм ² | Армения "Электроприбор" | Заземление переносное для распредустройств до 110 кВ, состоит из 3-х литых из алюминиевого сплава винтовых зажимов, медного провода 25 мм кв. в прозрачной оболочке длиной 17м и укомплектовано штангой ШЗП-110 ( стеклопластиковая) на 110 кВ. Масс: 7,0кг
76 | ЗПП-110М 35мм ² | Армения "Электроприбор" | заземление переносное для РУ до 110 кВ, 35мм кв.- мм 300х170х90, 8,7кг
77 | ЗПП-110М 50мм ² | Армения "Электроприбор" | заземление переносное для РУ до 110 кВ, 50мм кв.- мм 300х170х90, 10,6кг
78 | ЗПП-110М 70мм ² | Армения "Электроприбор" | заземление переносное для РУ до 110 кВ, 70мм кв. - мм 350х200х90, 14,6кг
79 | ЗПП-110М 95мм ² | Армения "Электроприбор" | заземление переносное для РУ до 110 кВ, 95мм кв. - мм 350х250х90, 26,4кг
80 | ЗПЛ-220М-1 25мм ² | Армения "Электроприбор" | Заземление переносное однофазное для ВЛ 220 кВ состоит из заземляющего спуска длиной 15 м, медного провода в прозрачной оболочке, алюминиевого винтового зажима, струбцины и укомплектовано одной съемной штангой до 220 кВ ШЗП-220. 6,5кг.
81 | ЗПЛ-220М-1 35мм ² | Армения "Электроприбор" | 35мм кв. -350×200×90мм, 8,5кг
82 | ЗПЛ-220М-1 50мм ² | Армения "Электроприбор" | 50мм кв. -350×220×90мм, 10,5кг
83 | ЗПЛ-220М-1 70мм ² | Армения "Электроприбор" | 70мм кв. -350×220×90мм, 14,0кг
84 | ЗПЛ-220М-1 95мм ² | Армения "Электроприбор" | 70мм кв. -350×220×90мм, 18,0кг
85 | ЗПЛ-220М-3 25мм ² | Армения "Электроприбор" | Заземление переносное трехфазное для ВЛ 220 кВ. состоит из медного провода длиной 15м в прозрачной оболочке, трехалюминиевых винтовых зажимов, струбцины и укомплектовано тремя съемными штангами до 220 кВ ШЗП-220.
86 | ЗПЛ-220М-3 35мм ² | Армения "Электроприбор" | 35мм кв.-350×250×180мм, 19,2кг
87 | ЗПЛ-220М-3 50мм ² | Армения "Электроприбор" | 50мм кв. -350×260×180мм, 24,0кг
88 | ЗПЛ-220М-3 70мм ² | Армения "Электроприбор" | 70мм кв. -350×270×190мм, 31,0кг
89 | ЗПЛ-220М-3 95мм ² | Армения "Электроприбор" | 95мм кв. -350×270×200мм, 39,4кг
90 | ЗПП-220М 25мм ² | Армения "Электроприбор" | Заземление переносное для распредустройств на номинальное напряжение 220 кВ.Состоит из 3-х зажимов ВЗЛ-М1, заземляющей струбцины ЗЗ-М1 Длина заземляющего спуска 10м, длина проводов между фазами 7м.Укомплектовано изолирующей одной съемной штангой ШЗП-220 (стеклопластиковая). Масса 9,5кг.
91 | ЗПП-220М 35мм ² | Армения "Электроприбор" | заземление переносное для РУ до 220 кВ 35ммкв.-300х180х110, 10кг
92 | ЗПП-220М 50мм ² | Армения "Электроприбор" | заземление переносное для РУ до 220 кВ 50ммкв.- 300х180х130, 19кг
93 | ЗПП-220М 70мм ² | Армения "Электроприбор" | заземление переносное для РУ до 220 кВ 70ммкв. -300х180х130, 19,7кг
94 | ЗПП-220М 95мм ² | Армения "Электроприбор" | заземление переносное для РУ до 220 кВ 95ммкв. -300х200х150, 25,5кг
95 | ЗПП-330М 25мм ² | Армения "Электроприбор" | Заземление переносное для распредустройств на номинальное напряжение 220 кВ.Состоит из 3-х зажимов ВЗЛ-М1, заземляющей струбцины ЗЗ-М1 Длина заземляющего спуска 12м, длина проводов между фазами 8 м.Укомплектовано изолирующей одной съемной штангой ШЗП-330 (стеклопластиковая). Масса 10кг.
96 | ЗПП-330М 35мм ² | Армения "Электроприбор" | заземление переносное для РУ до 330 кВ, 35ммкв.-300х200х100, 12,8 кг
97 | ЗПП-330М 50мм ² | Армения "Электроприбор" | заземление переносное для РУ до 330 кВ, 50мм кв.-350х230х100 , 17кг
98 | ЗПП-330М 70мм ² | Армения "Электроприбор" | заземление переносное для РУ до 330 кВ, 70мм кв.-350х250х110, 22,6кг
99 | ЗПП-330М 95мм ² | Армения "Электроприбор" | заземление переносное для РУ до 330 кВ, 95мм кв.-360х270х110, 29,6кг
100 | ЗПП-500М 25мм ² | Армения "Электроприбор" | Заземление переносное для распредустройств на номинальное напряжение 220 кВ.Состоит из 3-х зажимов ВЗЛ-М1, заземляющей струбцины ЗЗ-М1 Длина заземляющего спуска 15м, длина проводов между фазами 10м. Укомплектовано изолирующей одной съемной штангой ШЗП-330 (стеклопластиковая). Масса 11,7кг.
101 | ЗПП-500М 35мм ² | Армения "Электроприбор" | заземление переносное для РУ до 500 кВ, 35мм кв.-360х200х110, 15,2кг
102 | ЗПП-500М 50мм ² | Армения "Электроприбор" | заземление переносное для РУ до 500 кВ, 50мм кв.- 360х230х110, 20,5кг
103 | ЗПП-500М 70мм ² | Армения "Электроприбор" | заземление переносное для РУ до 500 кВ, 70мм кв.- 380х250х120, 27,5кг
104 | ЗПП-500М 95мм ² | Армения "Электроприбор" | заземление переносное для РУ до 500 кВ, 95мм кв.-380х260х120, 26,2кг
105 | ПЗ 110-220Ш | Армения "Электроприбор" | Заземления переносные штанговые от 110 до 220 кВ
106 | ПЗ 330-500Ш | Армения "Электроприбор" | Заземления переносные штанговые от 330 до 500 кВ
107 | ПЗ-750Ш | Армения "Электроприбор" | Заземления переносные штанговые до 750 кВ
108 | ПЗ-1150Ш | Армения "Электроприбор" | Заземления переносные штанговые до 1150 кВ
109 | КШЗ-10М | Армения "Электроприбор" | Комплект штанг для ВЛ 6-10
110 | КШЗ-10М-1 | Армения "Электроприбор" | Комплект штанг для ВЛ 6-10, одноштанговый
111 | КШЗ-0,4-10М | Армения "Электроприбор" | Новинка!
112 | ПЗТ-330-500 | Армения "Электроприбор" | для грозозащитного троса
113 | ПЗТ-750-1150 | Армения "Электроприбор" | для грозозащитного троса
114 | УНП-10 "Бумеранг" | Армения "Электроприбор" | Установка для наброса на ВЛ-10
115 | УНП-10Б "Бумеранг" | Армения "Электроприбор" | Установка для наброса на ВЛ-10 с барабаном для кабеля
Возможна поставка заземляющих устройств с сечением провода 120 кв. мм, 140 кв. мм
ПРИБОРЫ ЩИТОВЫЕ, ЦИФРОВЫЕ
1 | Ш4560/1Ц | Армения "Электроприбор" | Цифровые амперметры постоянного тока, щитовые в пределах от 0 до 20кА. 120х96х48 мм ; 250гр.
2 | Ш4560/2Ц | Армения "Электроприбор" | Цифровые амперметры постоянного тока, щитовые в пределах от 0 до 20кА. 104х72х37 мм ; 160гр.
3 | Ш4562/1Ц | Армения "Электроприбор" | Цифровые вольтметры постоянного тока, щитовые в пределах от 0 до 20кА. 120х96х48 мм ; 250гр.
4 | Ш4562/2Ц | Армения "Электроприбор" | Цифровые вольтметры постоянного тока, щитовые в пределах от 0 до 20кА. 104х72х37 мм ; 160гр.
5 | Ш4565/1Ц | Армения "Электроприбор" | Цифровые амперметры переменного тока, щитовые в пределах от 0 до 20кА. 120х96х48 мм ; 250гр.
6 | Ш4565/2Ц | Армения "Электроприбор" | Цифровые амперметры переменного тока, щитовые в пределах от 0 до 20кА. 104х72х37 мм ; 160гр.
7 | Ш4566/1Ц | Армения "Электроприбор" | Цифровые вольтметры переменного тока, щитовые в пределах от 0 до 20кА. 120х96х48 мм ; 250гр.
8 | Ш4566/2Ц | Армения "Электроприбор" | Цифровые вольтметры переменного тока, щитовые в пределах от 0 до 20кА. 104х72х37 мм ; 160гр.
9 | Ш4560/1ЦП | Армения "Электроприбор" | Программируемые цифровые амперметры постоянного тока, щитовые. от 0 до 20кА.120х96х48 мм ; 250гр.
10 | Ш4562/1ЦП | Армения "Электроприбор" | Программируемые цифровые вольтметры постоянного тока, щитовые. от 0 до 20кА.120х96х48 мм ; 250гр.
11 | Ш4565/1ЦП | Армения "Электроприбор" | Программируемые цифровые амперметры переменного тока, щитовые. от 0 до 20кА.120х96х48 мм ; 250гр.
12 | Ш4566/1ЦП | Армения "Электроприбор" | Программируемые цифровые вольтметры переменного тока, щитовые. от 0 до 20кА.120х96х48 мм ; 250гр.
ФАЗОУКАЗАТЕЛИ
1 | ИФ-517М | Армения "Электроприбор" | Для определения чередования фаз A, B, C в трехфазной сети 380В промышленной частоты 50 Гц.
Приборы, отмеченное знаком ( * ), предварительно согласовать наличие, цены и сроки поставок.
Отгрузка в регионы.
Оптовикам - гибкая система скидок!
Другие приборы или оборудование, не указанные выше, поставляются по договоренности.
Офис и склад в одном месте!
Оперативность гарантируем!

## Энергозащита
ЗАО "ЭЛЕКТРОСАРГ" тел. (495) 972-3322, 504-6753 т/ф (499) 171-3887 www.elektrosarg.ru |  |  |  | Оглавление
109428, Москва, ул. Михайлова, д.22, корп.1. e-mail: info@elektrosarg.ru |  |  |  | Каталог продукции
"Энергозащита" Армения |  |  |  | Производители
Модель |  | Производитель | Краткое описание
КЛЕЩИ ТОКОИЗМЕРИТЕЛЬНЫЕ
1 | КТ-1000А | Армения "ЭНЕРГОЗАЩИТА" | Указатель величины тока и напряжения. 0 - 1000 А, 0 - 1000 В. Новинка!
ИНДИКАТОРЫ, УКАЗАТЕЛИ НАПРЯЖЕНИЯ
1 | ПИН 90М | Армения "ЭНЕРГОЗАЩИТА" | 50-1000 В, габарит 200х50х30 (искробезапасный)
2 | ЭИ 9000 | Армения "ЭНЕРГОЗАЩИТА" | 50-1000 В
3 | ЭИ 9000/1 | Армения "ЭНЕРГОЗАЩИТА" | 6-380 В, с указ.поляр. постоянного тока
4 | УНН-1 СЗ ИП | Армения "ЭНЕРГОЗАЩИТА" | указатель. Однополюсный 50-1000 В. Самоповерка, светозвуковой
5 | УНН-1 СЗ ВЛ | Армения "ЭНЕРГОЗАЩИТА" | Новинка!
6 | УН 500М | Армения "Электроприбор" | 100-750 В, свет.шкала до 500В + опред.фаз
7 | УН 500И | Армения "ЭНЕРГОЗАЩИТА" | 100-750 В, свет.шкала до 500В + опред.фаз
8 | УННУ-1Н | Армения "ЭНЕРГОЗАЩИТА" | указ. напряж. 50-1000 В,габарит.размеры Ф22х160, масса 0,07 кг, свето-звуковая индикация.
9 | УННУ-1Н Ф | Армения "ЭНЕРГОЗАЩИТА" | указ. напряж. 40-1000 В, масса 0,07 кг, свето-звуковая индикация., опред. Полярност постоянного тока и Фазы переменного тока. Новинка!
10 | УННУ-1Н ВЛ | Армения "ЭНЕРГОЗАЩИТА" | Замена УВНЛ-0,4М Новинка!
11 | УН-1Н | Армения "ЭНЕРГОЗАЩИТА" | указ. напряж. 50-400 В, габарит.размеры 75 х 650, масса 0,25 кг, свето-звуковая индикация.
12 | УН-1Н-М | Армения "ЭНЕРГОЗАЩИТА" | указ. напряж. 25-400 В, габарит.размеры 75 х 650, масса 0,3 кг, свето-звуковая индикация.
13 | ЭЛИН-1СЗ. | Армения "ЭНЕРГОЗАЩИТА" | от 25 до 400В, указ. напряж. двухполюсной, светозвуковой.
14 | ЭЛИН-1СЗ ИП-М | Армения "ЭНЕРГОЗАЩИТА" | от 25 до 400В, указ. напряж. двухполюсной, светозвуковой. опред.полярност постоянного тока и Фазы переменного тока. размеры 43 х 250, масса 0,20кг
15 | УН 453М. | Армения "ЭНЕРГОЗАЩИТА" | указ. напряж. однополюсной 50-1200 В, светозвук.+ само поверка, (искробезапасный)
16 | УВН 80-2М | Армения "ЭНЕРГОЗАЩИТА" | указ.высокого напряж. 6 - 10 кВ.
17 | УВН 80-2М с ТФ | Армения "ЭНЕРГОЗАЩИТА" | указ.выс. напряж. + трубка фазировки
18 | УВН 80-3М | Армения "ЭНЕРГОЗАЩИТА" | указ.выс. напряж. 6 - 10 кВ.+ ук.фаз 0,1 - 1кВ пер.тока
19 | УВН 80-3М с ТФ | Армения "ЭНЕРГОЗАЩИТА" | указ.выс. напряж. 6-10 кВ.+ ук.фаз 0,1-1кВ пер.тока + трубка фазировки
20 | УВНУ-2М | Армения "ЭНЕРГОЗАЩИТА" | указ.выс. напряж. 6 - 10 кВ + устр.повер.ламп
21 | УВНУ-2М с ТФ | Армения "ЭНЕРГОЗАЩИТА" | указ.выс. напряж. + устр.повер.ламп+ трубка фазировки
22 | УВНУ-10 СЗ ИП. | Армения "ЭНЕРГОЗАЩИТА" | указ.выс. напряж. + светозвуковая индикация
23 | УВНУ-10 СЗ ИП с ТФ. | Армения "ЭНЕРГОЗАЩИТА" | указ.выс. напряж.+ светозвук. индикация + трубка фазировки
24 | УВНУ-10 СЗ ИП КБ | Армения "ЭНЕРГОЗАЩИТА" | контактно-бесконтактный указатель 6-10 кВ+ светозвуковая индикация
25 | УВНУ-10 СЗ ИП КБ ТФ | Армения "ЭНЕРГОЗАЩИТА" | Контактно-бесконтактный указатель 6-10 кВ с трубкой фазировки.+ светозвуковая индикация
26 | УВНУШ-10 СЗ ИП | Армения "ЭНЕРГОЗАЩИТА" | указ.выс. напряж. + светозвуковая индикация, штанговый
27 | УВН 90М-35 | Армения "ЭНЕРГОЗАЩИТА" | указ.выс. напряж. До 35 кВ
28 | УВН 90М-35 СЗ ИП | Армения "ЭНЕРГОЗАЩИТА" | до 35 кВ + светозвуковой,самоповерка
29 | УВН 90М-6-35 СЗ ИП | Армения "ЭНЕРГОЗАЩИТА" | от 6 до 35 кВ + светозвуковой,самоповерка
30 | УВН 90М-35 СЗ ИП КБ | Армения "ЭНЕРГОЗАЩИТА" | контактно-бесконтактный указатель до 35 кВ + светозвуковая индикация
31 | УВН 90М-6-35 СЗ ИП КБ | Армения "ЭНЕРГОЗАЩИТА" | контактно-бесконтактный указатель от 6 до 35 кВ + светозвуковая индикация. Новинка!
32 | УВН 90М-110 | Армения "ЭНЕРГОЗАЩИТА" | указ.выс. напряж. до 110 кВ
33 | УВН 90М-110 СЗ ИП | Армения "ЭНЕРГОЗАЩИТА" | до 110 кВ + светозвуковой,самоповерка
34 | УВН 90М-110 СЗ ИП КБ | Армения "ЭНЕРГОЗАЩИТА" | контактно-бесконтактный указатель до 110 кВ + светозвуковая индикация
35 | УВН 90М-35-110 | Армения "ЭНЕРГОЗАЩИТА" | указ.выс. напряж. 35-110 кВ
36 | УВН 90М-35-110 СЗ ИП | Армения "ЭНЕРГОЗАЩИТА" | указ.выс. напряж. 35-110 кВ + светозвуковая индикация
37 | УВН 90М-35-110 СЗ ИП КБ | Армения "ЭНЕРГОЗАЩИТА" | контактно-бесконтактный указ.выс. напряж. 35-110 кВ + светозвуковая индикация
38 | УВН 90М-220 | Армения "ЭНЕРГОЗАЩИТА" | указ.выс. напряж. до 220 кВ
39 | УВН 90М-220 СЗ ИП | Армения "ЭНЕРГОЗАЩИТА" | до 220 кВ + светозвуковой,самоповерка
40 | УВН 90М-220 СЗ ИП КБ | Армения "ЭНЕРГОЗАЩИТА" | контактно-бесконтактный указатель 220 кВ + светозвуковая индикация
41 | УВН 90М-35-220 | Армения "ЭНЕРГОЗАЩИТА" | указ.выс. напряж. 35-220 кВ
42 | УВН 90М-35-220 СЗ ИП | Армения "ЭНЕРГОЗАЩИТА" | указ.выс. напряж. 35-220 кВ + светозвуковая индикация
43 | УВН 90М-35-220 СЗ ИП КБ | Армения "ЭНЕРГОЗАЩИТА" | контактно-бесконтактный указатель 35-220 кВ + светозвуковая индикация
44 | УВН 90М-35-330 СЗ ИП | Армения "ЭНЕРГОЗАЩИТА" | указ.выс. напряж. 35-330 кВ + светозвуковая индикация
45 | УПП-10Н | Армения "ЭНЕРГОЗАЩИТА" | устройство поиска повреждений
46 | СНН 6-10 | Армения "ЭНЕРГОЗАЩИТА" | сигнализатор "---"---" от 6 до 10 кВ, габарит.размеры 62х45х36, масса 0,1 кг,
47 | СНИ 6-10 | Армения "ЭНЕРГОЗАЩИТА" | сигнализатор "---"---" от 6 до 10 кВ, габарит.размеры 62х45х36, масса 0,1 кг,
48 | СНИК-М6-10 | Армения "ЭНЕРГОЗАЩИТА" | касочный сигнализатор "---"---" от 6 до 10 кВ, габарит.размеры 62х45х36, масса 0,1 кг,
49 | УПУН-М | Армения "ЭНЕРГОЗАЩИТА" | устройство проверки указателей напряжения 6-10 кВ
ШТАНГИ ОПЕРАТИВНЫЕ
1 | ШЗП-10/15. | Армения "ЭНЕРГОЗАЩИТА" | Штанги для наложения переносных заземлений
2 | ШЗП-35. | Армения "ЭНЕРГОЗАЩИТА" | Штанги для наложения переносных заземлений
3 | ШЗП-110. | Армения "ЭНЕРГОЗАЩИТА" | Штанги для наложения переносных заземлений
4 | ШЗП-220. | Армения "ЭНЕРГОЗАЩИТА" | Штанги для наложения переносных заземлений
5 | ШО-1. | Армения "ЭНЕРГОЗАЩИТА" | штанга оперативная до 1 кВ
6 | ШО-10. | Армения "ЭНЕРГОЗАЩИТА" | "-----"----" до 10 кВ
7 | ШО-10-4-6,6 | Армения "ЭНЕРГОЗАЩИТА" | до 10 кВ, длина 6,6 м, 4 звена
8 | ШО-15. | Армения "ЭНЕРГОЗАЩИТА" | "-----"----" до 15 кВ
9 | ШО-15-3-5,1 | Армения "ЭНЕРГОЗАЩИТА" | "-----"----" до 15 кВ, три звена, общей длиной 5,1 м.
10 | ШО-35. | Армения "ЭНЕРГОЗАЩИТА" | "-----"----" до 35 кВ
11 | ШО-35-ПЭР | Армения "ЭНЕРГОЗАЩИТА" | "-----"----" до 35 кВ Новинка
12 | ШО-110. | Армения "ЭНЕРГОЗАЩИТА" | "-----"----" до 110 кВ
13 | ШО-220. | Армения "ЭНЕРГОЗАЩИТА" | "-----"----" до 220 кВ
14 | ШО-330. | Армения "ЭНЕРГОЗАЩИТА" | "-----"----" до 330 кВ
15 | ШО-500. | Армения "ЭНЕРГОЗАЩИТА" | "-----"----" до 500 кВ
16 | ШОУ-1. | Армения "ЭНЕРГОЗАЩИТА" | "-----"----", универсальная до 1 кВ
17 | ШОУ-1К | Армения "ЭНЕРГОЗАЩИТА" | "-----"----", универсальная до 1 кВ
18 | ШОУ-10 | Армения "ЭНЕРГОЗАЩИТА" | "-----"----", универсальная до 10 кВ
19 | ШОУ-10-4-6,6 | Армения "ЭНЕРГОЗАЩИТА" | "-----"----", универсальная до 10 кВ
20 | ШОУ-15. | Армения "ЭНЕРГОЗАЩИТА" | "-----"----", универсальная до 15 кВ
21 | ШОУ-35. | Армения "ЭНЕРГОЗАЩИТА" | "-----"----", универсальная до 35 кВ
22 | ШОУ-110. | Армения "ЭНЕРГОЗАЩИТА" | "-----"----", универсальная до 110 кВ
23 | ШОУ-220. | Армения "ЭНЕРГОЗАЩИТА" | "-----"----", универсальная до 220 кВ
24 | ШОУ-330. | Армения "ЭНЕРГОЗАЩИТА" | "-----"----", универсальная до 330 кВ
25 | ШОУ-500. | Армения "ЭНЕРГОЗАЩИТА" | "-----"----", универсальная до 500 кВ
ЗАЗЕМЛЕНИЯ ПЕРЕНОСНЫЕ
1 | ЗПМ-1Н 16 мм ² | Армения "ЭНЕРГОЗАЩИТА" | заземление переносное, машинное, медный провод - 12 метров, сечение -16 мм ². Габаритные размеры мм -300×160×90
2 | ЗПС-1Н 16 мм ² | Армения "ЭНЕРГОЗАЩИТА" | Заземление переносное машинное применяется в качестве основного средства защиты на пожарные стволы, пожарных машин и при тушении пожаров в зоне действующих электроустановок с целью заземления. L - 12 метров
3 | УЗП-3Н-КС (50мм) | Армения "ЭНЕРГОЗАЩИТА" | устр.заземл.переносное для конт. сети ж/д
4 | ПЗУ-1Н 16мм ² | Армения "ЭНЕРГОЗАЩИТА" | Заземление переносное без заземляющего спуска состоит из 5-ти штанг длиной 300 мм, медного провода длиной 3,2 м предназначено для ВЛ до 1,0 кВ. масса 1,8 кг.
5 | ПЗУ-1Н 25мм ² | Армения "ЭНЕРГОЗАЩИТА" | заземление переносное для ВЛ до 1,0 кВ, масса 2,2 кг.
6 | ПЗУ-1Н 35мм ² | Армения "ЭНЕРГОЗАЩИТА" | заземление переносное для ВЛ до 1,0 кВ, масса 2,5 кг.
7 | ПЗУ-1Н 50мм ² | Армения "ЭНЕРГОЗАЩИТА" | заземление переносное для ВЛ до 1,0 кВ, масса 3,0 кг.
8 | ПЗУ-1Н 70мм ² | Армения "ЭНЕРГОЗАЩИТА" | заземление переносное для ВЛ до 1,0 кВ, масса 3,6 кг.
9 | ПЗУ-1Н 95мм ² | Армения "ЭНЕРГОЗАЩИТА" | заземление переносное для ВЛ до 1,0 кВ, масса 4,3 кг.
10 | ЗПЛ–1Н–К | Армения "ЭНЕРГОЗАЩИТА"
11 | ЗПЛ–1Н–1Ш | Армения "ЭНЕРГОЗАЩИТА"
12 | ЗПЛ-1Н 16мм ² | Армения "ЭНЕРГОЗАЩИТА" | Заземление переносное с электродинамическими зажимами, с изолированным заземляющим спуском длиной 9 м из медного провода в прозрачной оболочке для ВЛ до 1,0 кВ. Укомплектовано пятью штангами до 1,0 кв.
13 | ЗПЛ-1Н 25мм ² | Армения "ЭНЕРГОЗАЩИТА" | заземление переносное для ВЛ до 1 кВ
14 | ЗПЛ-1Н 35мм ² | Армения "ЭНЕРГОЗАЩИТА" | заземление переносное для ВЛ до 1 кВ
15 | ЗПЛ-1Н 50мм ² | Армения "ЭНЕРГОЗАЩИТА" | заземление переносное для ВЛ до 1 кВ
16 | ЗПЛ-1Н 70мм ² | Армения "ЭНЕРГОЗАЩИТА" | заземление переносное для ВЛ до 1 кВ
17 | ЗПЛ-1Н 95мм ² | Армения "ЭНЕРГОЗАЩИТА" | заземление переносное для ВЛ до 1 кВ
18 | ПЗРУ-1Н 16мм ² | Армения "ЭНЕРГОЗАЩИТА" | Заземление переносное для распредустройств до 1,0кВ, состоит из 3-х зажимов, струбцин, 3-х съемных изолирующих штанг из медного провода длиной 2,8м в прозрачной оболочке.
19 | ПЗРУ-1Н 25мм ² | Армения "ЭНЕРГОЗАЩИТА" | заземление переносное для РУ до 1 кВ
20 | ПЗРУ-1Н 35мм ² | Армения "ЭНЕРГОЗАЩИТА" | заземление переносное для РУ до 1 кВ
21 | ПЗРУ-1Н 50мм ² | Армения "ЭНЕРГОЗАЩИТА" | заземление переносное для РУ до 1 кВ
22 | ПЗРУ-1Н 70мм ² | Армения "ЭНЕРГОЗАЩИТА" | заземление переносное для РУ до 1 кВ
23 | ПЗРУ-1Н 95мм ² | Армения "ЭНЕРГОЗАЩИТА" | заземление переносное для РУ до 1 кВ
24 | ПЗРУ-2Н 16мм ² | Армения "ЭНЕРГОЗАЩИТА" | Заземление переносное для распредустройств ( шкафов, ячеек) до 1,0кВ состоит из 3-х фазных закороток втычного типа, рукоятки и провода длиной 2,8м в прозрачной оболочке Масса: 1,8 кг
25 | ПЗРУ-2Н 25мм ² | Армения "ЭНЕРГОЗАЩИТА" | 25мм кв.- 250×140×90 мм, 2,3кг
26 | ПЗРУ-2Н 35мм ² | Армения "ЭНЕРГОЗАЩИТА" | 35мм кв.-250×140×90 мм, 2,7кг
27 | ПЗРУ-2Н 50мм ² | Армения "ЭНЕРГОЗАЩИТА" | 50мм кв. -250×140×90 мм, 3кг
28 | ПЗРУ-2Н 70мм ² | Армения "ЭНЕРГОЗАЩИТА" | 70мм кв. -250×150×90 мм, 7,8кг
29 | ПЗРУ-2Н 95мм ² | Армения "ЭНЕРГОЗАЩИТА" | 95мм кв. -250×170×100 мм, 4,8кг
30 | ПЗРУ–2Н–3 | Армения "ЭНЕРГОЗАЩИТА"
31 | ЗПЛ-10Н 25мм ² | Армения "ЭНЕРГОЗАЩИТА" | Заземление переносное для ВЛ 10кВ с электродинамическими зажимами, заземляющим спуском длиной 10м, из медного провода в прозрачной оболочке, и оснащенного одной съемной штангой ШЗП 10/15, струбциной с рукояткой и предназначено для наложения на провода ВЛ с опоры.
32 | ЗПЛ-10Н 35мм ² | Армения "ЭНЕРГОЗАЩИТА" | заземление переносное для ВЛ до 10 кВ
33 | ЗПЛ-10Н 50мм ² | Армения "ЭНЕРГОЗАЩИТА" | заземление переносное для ВЛ до 10 кВ
34 | ЗПЛ-10Н 70мм ² | Армения "ЭНЕРГОЗАЩИТА" | заземление переносное для ВЛ до 10 кВ
35 | ЗПЛ-10Н 95мм ² | Армения "ЭНЕРГОЗАЩИТА" | заземление переносное для ВЛ до 10 кВ
36 | ЗПЛ-10Н-1Ш | Армения "ЭНЕРГОЗАЩИТА" | зазем. переносное для ВЛ до 10 кВ с сечением провода 25кв. мм (одноштанговый, удлиненный)
37 | ЗПЛ-10Н-3 25мм ² | Армения "ЭНЕРГОЗАЩИТА" | заземление переносное для ВЛ до 10 кВ с сечением 25кв. мм. с тремя съемными штангами ШЗП10/15
38 | ЗПЛ-10Н-3 35мм ² | Армения "ЭНЕРГОЗАЩИТА" | заземление переносное для ВЛ до 10 кВ
39 | ЗПЛ-10Н-3 50мм ² | Армения "ЭНЕРГОЗАЩИТА" | заземление переносное для ВЛ до 10 кВ
40 | ЗПЛ-10Н-3 70мм ² | Армения "ЭНЕРГОЗАЩИТА" | заземление переносное для ВЛ до 10 кВ
41 | ЗПЛ-10Н-3 95мм ² | Армения "ЭНЕРГОЗАЩИТА" | заземление переносное для ВЛ до 10 кВ
42 | ЗПЛ-10Н-3Ш | Армения "ЭНЕРГОЗАЩИТА" | зазем. переносное для ВЛ до 10 кВ с сечением провода 25кв. мм (трехштанговый, удлиненный)
43 | ЗПЛ-10Н-3Ш 70мм ² | Армения "ЭНЕРГОЗАЩИТА" | зазем. переносное для ВЛ до 10 кВ с сечением провода 70кв. мм (трехштанговый, удлиненный)
44 | ЗПП-15Н 25мм ² | Армения "ЭНЕРГОЗАЩИТА" | заземление переносное для РУ до 15 кВ
45 | ЗПП-15Н 35мм ² | Армения "ЭНЕРГОЗАЩИТА" | заземление переносное для РУ до 15 кВ
46 | ЗПП-15Н 50мм ² | Армения "ЭНЕРГОЗАЩИТА" | заземление переносное для РУ до 15 кВ
47 | ЗПП-15Н 70мм ² | Армения "ЭНЕРГОЗАЩИТА" | заземление переносное для РУ до 15 кВ
48 | ЗПП-15Н 95мм ² | Армения "ЭНЕРГОЗАЩИТА" | заземление переносное для РУ до 15 кВ
49 | ЗПЛ-35Н-1 25мм ² | Армения "ЭНЕРГОЗАЩИТА" | заземление переносное для ВЛ до 35 кВ однофазный
50 | ЗПЛ-35Н-1 35мм ² | Армения "ЭНЕРГОЗАЩИТА" | заземление переносное для ВЛ до 35 кВ однофазный
51 | ЗПЛ-35Н-1 50мм ² | Армения "ЭНЕРГОЗАЩИТА" | заземление переносное для ВЛ до 35 кВ однофазный
52 | ЗПЛ-35Н-1 70мм ² | Армения "ЭНЕРГОЗАЩИТА" | заземление переносное для ВЛ до 35 кВ однофазный
53 | ЗПЛ-35Н-1 95мм ² | Армения "ЭНЕРГОЗАЩИТА" | заземление переносное для ВЛ до 35 кВ однофазный
54 | ЗПЛ-35Н-3 25мм ² | Армения "ЭНЕРГОЗАЩИТА" | заземление переносное для ВЛ до 35 кВ трехфазный
55 | ЗПЛ-35Н-3 35мм ² | Армения "ЭНЕРГОЗАЩИТА" | заземление переносное для ВЛ до 35 кВ трехфазный
56 | ЗПЛ-35Н-3 50мм ² | Армения "ЭНЕРГОЗАЩИТА" | заземление переносное для ВЛ до 35 кВ трехфазный
57 | ЗПЛ-35Н-3 70мм ² | Армения "ЭНЕРГОЗАЩИТА" | заземление переносное для ВЛ до 35 кВ трехфазный
58 | ЗПЛ-35Н-3 95мм ² | Армения "ЭНЕРГОЗАЩИТА" | заземление переносное для ВЛ до 35 кВ трехфазный
59 | ЗПП-35Н 25мм ² | Армения "ЭНЕРГОЗАЩИТА" | заземление переносное для РУ до 35 кВ
60 | ЗПП-35Н 35мм ² | Армения "ЭНЕРГОЗАЩИТА" | заземление переносное для РУ до 35 кВ
61 | ЗПП-35Н 50мм ² | Армения "ЭНЕРГОЗАЩИТА" | заземление переносное для РУ до 35 кВ
62 | ЗПП-35Н 70мм ² | Армения "ЭНЕРГОЗАЩИТА" | заземление переносное для РУ до 35 кВ
63 | ЗПП-35Н 95мм ² | Армения "ЭНЕРГОЗАЩИТА" | заземление переносное для РУ до 35 кВ
64 | ЗПЛ-110Н-1 25мм ² | Армения "ЭНЕРГОЗАЩИТА" | заземление переносное для ВЛ до 110 кВ однофазный
65 | ЗПЛ-110Н-1 35мм ² | Армения "ЭНЕРГОЗАЩИТА" | заземление переносное для ВЛ до 110 кВ однофазный
66 | ЗПЛ-110Н-1 50мм ² | Армения "ЭНЕРГОЗАЩИТА" | заземление переносное для ВЛ до 110 кВ однофазный
67 | ЗПЛ-110Н-1 70мм ² | Армения "ЭНЕРГОЗАЩИТА" | заземление переносное для ВЛ до 110 кВ однофазный
68 | ЗПЛ-110Н-1 95мм ² | Армения "ЭНЕРГОЗАЩИТА" | заземление переносное для ВЛ до 110 кВ однофазный
69 | ЗПЛ-110Н-3 25мм ² | Армения "ЭНЕРГОЗАЩИТА" | заземление переносное для ВЛ до 110 кВ трехфазный
70 | ЗПЛ-110Н-3 35мм ² | Армения "ЭНЕРГОЗАЩИТА" | заземление переносное для ВЛ до 110 кВ трехфазный
71 | ЗПЛ-110Н-3 50мм ² | Армения "ЭНЕРГОЗАЩИТА" | заземление переносное для ВЛ до 110 кВ трехфазный
72 | ЗПЛ-110Н-3 70мм ² | Армения "ЭНЕРГОЗАЩИТА" | заземление переносное для ВЛ до 110 кВ трехфазный
73 | ЗПЛ-110Н-3 95мм ² | Армения "ЭНЕРГОЗАЩИТА" | заземление переносное для ВЛ до 110 кВ трехфазный
74 | ЗПП-110Н 25мм ² | Армения "ЭНЕРГОЗАЩИТА" | заземление переносное для РУ до 110 кВ
75 | ЗПП-110Н 35мм ² | Армения "ЭНЕРГОЗАЩИТА" | заземление переносное для РУ до 110 кВ
76 | ЗПП-110Н 50мм ² | Армения "ЭНЕРГОЗАЩИТА" | заземление переносное для РУ до 110 кВ
77 | ЗПП-110Н 70мм ² | Армения "ЭНЕРГОЗАЩИТА" | заземление переносное для РУ до 110 кВ
78 | ЗПП-110Н 95мм ² | Армения "ЭНЕРГОЗАЩИТА" | заземление переносное для РУ до 110 кВ
79 | ЗПЛ-220Н-1 25мм ² | Армения "ЭНЕРГОЗАЩИТА" | заземление переносное для ВЛ до 220 кВ однофазный
80 | ЗПЛ-220Н-1 35мм ² | Армения "ЭНЕРГОЗАЩИТА" | заземление переносное для ВЛ до 220 кВ однофазный
81 | ЗПЛ-220Н-1 50мм ² | Армения "ЭНЕРГОЗАЩИТА" | заземление переносное для ВЛ до 220 кВ однофазный
82 | ЗПЛ-220Н-1 70мм ² | Армения "ЭНЕРГОЗАЩИТА" | заземление переносное для ВЛ до 220 кВ однофазный
83 | ЗПЛ-220Н-1 95мм ² | Армения "ЭНЕРГОЗАЩИТА" | заземление переносное для ВЛ до 220 кВ однофазный
84 | ЗПЛ-220Н-3 25мм ² | Армения "ЭНЕРГОЗАЩИТА" | заземление переносное для ВЛ до 220 кВ трехфазный
85 | ЗПЛ-220Н-3 35мм ² | Армения "ЭНЕРГОЗАЩИТА" | заземление переносное для ВЛ до 220 кВ трехфазный
86 | ЗПЛ-220Н-3 50мм ² | Армения "ЭНЕРГОЗАЩИТА" | заземление переносное для ВЛ до 220 кВ трехфазный
87 | ЗПЛ-220Н-3 70мм ² | Армения "ЭНЕРГОЗАЩИТА" | заземление переносное для ВЛ до 220 кВ трехфазный
88 | ЗПЛ-220Н-3 95мм ² | Армения "ЭНЕРГОЗАЩИТА" | заземление переносное для ВЛ до 220 кВ трехфазный
89 | ЗПП-220Н 25мм ² | Армения "ЭНЕРГОЗАЩИТА" | заземление переносное для РУ до 220 кВ
90 | ЗПП-220Н 35мм ² | Армения "ЭНЕРГОЗАЩИТА" | заземление переносное для РУ до 220 кВ
91 | ЗПП-220Н 50мм ² | Армения "ЭНЕРГОЗАЩИТА" | заземление переносное для РУ до 220 кВ
92 | ЗПП-220Н 70мм ² | Армения "ЭНЕРГОЗАЩИТА" | заземление переносное для РУ до 220 кВ
93 | ЗПП-220Н 95мм ² | Армения "ЭНЕРГОЗАЩИТА" | заземление переносное для РУ до 220 кВ
94 | ЗПП-330Н 25мм ² | Армения "ЭНЕРГОЗАЩИТА" | заземление переносное для РУ до 330 кВ
95 | ЗПП-330Н 35мм ² | Армения "ЭНЕРГОЗАЩИТА" | заземление переносное для РУ до 330 кВ
96 | ЗПП-330Н 50мм ² | Армения "ЭНЕРГОЗАЩИТА" | заземление переносное для РУ до 330 кВ
97 | ЗПП-330Н 70мм ² | Армения "ЭНЕРГОЗАЩИТА" | заземление переносное для РУ до 330 кВ
98 | ЗПП-330Н 95мм ² | Армения "ЭНЕРГОЗАЩИТА" | заземление переносное для РУ до 330 кВ
99 | ЗПП-500Н 25мм ² | Армения "ЭНЕРГОЗАЩИТА" | заземление переносное для РУ до 500 кВ
100 | ЗПП-500Н 50мм ² | Армения "ЭНЕРГОЗАЩИТА" | заземление переносное для РУ до 500 кВ
101 | ЗПП-500Н 70мм ² | Армения "ЭНЕРГОЗАЩИТА" | заземление переносное для РУ до 500 кВ
102 | ЗПП-500Н 95мм ² | Армения "ЭНЕРГОЗАЩИТА" | заземление переносное для РУ до 500 кВ
103 | ПЗ-110-220Н | Армения "ЭНЕРГОЗАЩИТА" | заземление переносное от 110 до 220 кВ
104 | ПЗ-110-220Н 70мм ² | Армения "ЭНЕРГОЗАЩИТА" | заземление переносное от 110 до 220 кВ
105 | ПЗ-330-500Н | Армения "ЭНЕРГОЗАЩИТА" | перенос.заземление от 330 до 500 кВ
106 | ПЗ-750Н | Армения "ЭНЕРГОЗАЩИТА" | перенос.заземление до 750 кВ
107 | ПЗ-1150Н | Армения "ЭНЕРГОЗАЩИТА" | перенос.заземление до 1150 кВ
108 | КШЗ-10Н | Армения "ЭНЕРГОЗАЩИТА" | Комплект штанг для ВЛ 6-10
109 | КШЗ-10Н-1Ш | Армения "ЭНЕРГОЗАЩИТА" | Комплект штанг для ВЛ 6-10, одноштанговый
110 | КШЗУ-0,4-10Н | Армения "ЭНЕРГОЗАЩИТА" | Новинка!
111 | ПЗТ-330-500 Н | Армения "ЭНЕРГОЗАЩИТА" | для грозозащитного троса
112 | ПЗТ-750-1150 Н | Армения "ЭНЕРГОЗАЩИТА" | для грозозащитного троса
113 | УНП-10ВЛ | Армения "ЭНЕРГОЗАЩИТА" | Установка для наброса на ВЛ-10
114 | УНП-10ВЛ-Б | Армения "ЭНЕРГОЗАЩИТА" | Установка для наброса на ВЛ-10 с барабаном для кабеля
Возможна поставка заземляющих устройств с сечением провода 120 кв. мм, 140 кв. мм
ФАЗОУКАЗАТЕЛИ
4 | ИФ-500Н | Армения "ЭНЕРГОЗАЩИТА" | Для определения чередования фаз A, B, C в трехфазной сети 380В промышленной частоты 50 Гц.
Приборы, отмеченное знаком ( * ), предварительно согласовать наличие, цены и сроки поставок.
Отгрузка в регионы.
Оптовикам - гибкая система скидок!
Другие приборы или оборудование, не указанные выше, поставляются по договоренности.
Офис и склад в одном месте!
Оперативность гарантируем!

## Омметры
ЗАО "ЭЛЕКТРОСАРГ" тел. (495) 972-3322, 504-6753 т/ф (499) 171-3887 www.elektrosarg.ru |  |  |  | Оглавление
109428, Москва, ул. Михайлова, д.22, корп.1. e-mail: info@elektrosarg.ru |  |  |  | Каталог продукции
Модель |  | Производитель | Краткое описание | Производители
ОММЕТРЫ
1 | ЭС 0210/1 (-г) | Украина "Мегомметр" | Стрелочный. Питание от встроенного генератора либо от сети 220 В. Кл. точн. 2,5. Напряжение 100/250/500 В. R = 0-1 000 МОм; Взамен М 4100/1, -2, -3. В комплекте с проводами и в сумке. Встроенный вольтметр на пост. и перем. напр. 0 - 600 В.
2 | ЭС 0210/2 (-г) | Украина "Мегомметр" | Стрелочный. Питание от встроенного генератора либо от сети 220 В. Кл. точн. 2,5. Напряжение 500/1 000/2 500 В. R = 0-10 000 МОм; Взамен М 4100/3, -4, -5. В комплекте с проводами и в сумке. Встроенный вольтметр на пост. и перем. напр. 0 - 600 В.
3 | ЭС 0210/3 (-г) | Украина "Мегомметр" | Стрелочный. Питание от встроенного генератора либо от сети 220 В. Кл. точн. 2,5. Напряжение 500/1 000/2 500 В. R = 0-100 000 МОм; Взамен М 4100/3, -4, -5. В комплекте с проводами и в сумке. Встроенный вольтметр на пост. и перем. напр. 0 - 600 В.
4 | ЭС 0202/1Г | Украина "Мегомметр" | Механический. R= 0 - 10 000 МОм; U=/100/250/500 В. Питание от встроенного генератора. в комп. с проводами. 165х130х200 мм; 2,2 кг. (Взамен М4100/1, -2, -3).
5 | ЭС 0202/2Г | Украина "Мегомметр" | Механический. R= 0 - 10 000 МОм; U=500/1000/2500 В. Питание от встроенного генератора. в комп. с проводами. 165х130х200 мм; 2,2 кг. (Взамен М4100/3,-/4,-/5).
6 | Провод к ЭС | Украина "Мегомметр" | высоковольтные проводов к ЭСО 202
7 | ЦР 0200 | Украина "Мегомметр" | изм.рас.до места повр.кабеля 40-40000м. (Взамен Щ4120)
8 | Щ 41160 | Украина "Мегомметр" | (М 417) Цифровой.Предназначен для измерения ТКЗ цепи фаза-нуль в сетях переменного тока 380 / 220 В частоты 50 Гц с глухозаземленной нейтралью и углом сдвига фаз между напр. и током (30± 25)°. Диапазон измерений тока однофазного к.з – 10 - 1000 А.Масса: 6,8кг.
9 | ЭК 0200 | Украина "Мегомметр" | Стрелочный.Для измерения напряжения прикосновения и ТКЗ в цепи фаза-нуль в сетях переменного тока 380/220В с глухозаземленной нейтралью.Диап. изм. тока к.з. – 0-0,2; 0-1; 0-2 кА.Диап. изм. напряжения прикосновения 0– 250В.Масса:6,0кг.
10 | ЕР 180 | Украина "Мегомметр" | Цифровой.Контроль сопрот. цепи "фаза-нуль", измер. напр. пер. тока между фазным и защитным проводом в сетях пер. тока с фазным напряжением от 180 до 250В с глухозаземленной нейтралью питающего трансформатора.Масса: 0,55кг.
11 | Ф 4103-М1 | Украина "Мегомметр" | (М 416) Стрелочный. Измеритель сопротивления заземления, активных сопротивлений, удельного сопротивления грунта. 0-15000 Ом. Взамен снятого с производства М-416. Габариты: 305х125х155 мм; Масса: 2,2 кг.
12 | Ф 4104-М1 | Украина "Мегомметр" | (Ф 415) Микроомметр стрелочный. 12 диапазонов до 10 МОм, чувствительность 0,1 мкОм. Взамен снятых с производства Ф-415 и Ф-410. Питание 220В/аккумулятор. Габариты:350х125х165мм; Масса: 2,9 кг.
13 | Ф 4106 (Ф 4106А) | Украина "Мегомметр" | Щитовой. Контроль понижения сопротивления изоляции ниже установленного порога в цепях 220 и 380 В. Диапазон 0,2 - 5 МОм. кл 2,5
14 | П 4126-М2 | Украина "Мегомметр" | Измерительный комплект к прибору М416 и Ф4103 для измерения удельного сопротивления грунта. В комплекте: 3 штыря Ф12х750+4катушки по 25м медного провода в сумке для переноски и хранения. Габариты: 810х150х150 мм; Масса: 7,5 кг.
15 | М419 | Украина "Мегомметр" | Омметр щитовой. 0-5 МОм. Класс точности 2,5. Входное сопротивление 250 кОм. Габариты 80х80х100 мм; 0,2 кг.
16 | ЭС 0212 | Украина "Мегомметр" | Стрелочный. Омметр переносной 0,05-20 Ом. Для измерения сопротивления заземляющей проводки, определения факта её обрыва, указывает наличие напряжения на оборудовании при нарушении изоляции. Габариты: 150х70х200 мм; Масса: 1,0 кг.
17 | М 372 | Россия "Краснодарский ЗИП" | Стрелочный. Омметр переносной для измерения сопротивления заземляющей проводки в диапазоне 0,1-20 Ом, установления факта обрыва её, обнаружения аварийного напряжения на оборудовании 60-380 В. Габариты: 190х135х72 мм; Масса: 1,3 кг.
18 | М 41070/1 | Украина "Мегомметр" | Стрелочный. Омметр переносной. Изм.сопр. пост. току кроме шахт, рудников и помещений, опасных по пыли и газу.От -40 до +50 град. Класс точности 1,5. Диапазоны 0-300 Ом, 0-3 кОм, 0-30 кОм., 0-300 кОм, 0-30 Мом
ОММЕТРЫ

## Вольтамперфазометры
ЗАО "ЭЛЕКТРОСАРГ" тел. (495) 972-3322, 504-6753 т/ф (499) 171-3887 www.elektrosarg.ru |  |  |  | Оглавление
109428, Москва, ул. Михайлова, д.22, корп.1. e-mail: info@elektrosarg.ru |  |  |  | Каталог продукции
Модель |  | Производитель | Краткое описание | Производители
ВОЛЬТАМПЕРФАЗОМЕТРЫ
1 | ВАФ-85-М1 | Украина "Электроизмеритель" | Прибор комбинированный вольт-ампер-фазометр. для эксплуатации в эл.сетях пер.тока 50 Гц. U=0-500 V; I=0-10А. Питание от сети. Раб.диапазон эксплуатации при -10…+40С
2 | 4303 (ВАФ) | Украина "Электроизмеритель" | Прибор комб.вольт-ампер-фазометр. U=0-500 V; I=0-10А. Питание автономное. 260 х 160 х 185 мм; 3,5 кг. Раб.диапазон эксплуатации при -10…+40С
3 | ВАФ-А Парма 1 | Россия | Вольтамперфазометр. В комплекте с 1-ми клещами.
4 | ВАФ-А Парма 2 | Россия | Вольтамперфазометр. В комплекте с 2-мя клещами.
ВОЛЬТАМПЕРФАЗОМЕТРЫ

## Тестеры, Мультиметры
ЗАО "ЭЛЕКТРОСАРГ" тел. (495) 972-3322, 504-6753 т/ф (499) 171-3887 www.elektrosarg.ru |  |  |  | Оглавление
109428, Москва, ул. Михайлова, д.22, корп.1. e-mail: info@elektrosarg.ru |  |  |  | Каталог продукции
Модель |  | Производитель | Краткое описание | Производители
ТЕСТЕРЫ, МУЛЬТИМЕТРЫ
производство "MASTECH"
1 | MAS 830B "Калоша" | Тайвань | Uпост= 0,2 / 2 / 20 / 200/ 1000 В; Uпер= 200/ 750 В; Iпост= 0,2 / 2 / 20 / 200 мА / 10 А; R= 0,2 / 2/ 20 / 200 / 2000 кОм. Проверка диодов, транзисторов. Автозащита. Индикация разряда батарей. Питание 9В. + "Калоша"(хольстер).
2 | MAS 830 "Калоша" | Тайвань | U пост=0,2-1000 В; U пер=200/750 В; I пост=0,2-10А; R=0,2-2000 кОм. Автозащита. Пробник.
3 | MAS 830 L "Калоша" | Тайвань | U пост=0,2-1000 В; U пер=200/750 В; I пост=0,2-10А; R=0,2-2000 кОм. Автозащита. Пробник.
4 | MAS 838 "Калоша" | Тайвань | 830В.+"прозвонка"; Т=от -20 до +1370С; контроль батареи; проверка диодов, транз-ров.
5 | МAS 344 | Тайвань | Модели с подключением к персональному компьютеру + частотомер
6 | МAS 345 | Тайвань | Модели с подключением к персональному компьютеру + емкость, температура
7 | М 300 | Тайвань | Книжечка, DCV,ACV,DCA,R,D, зв. прозв
8 | М 320 | Тайвань | DCV, ACV 4 – 40 – 400 – 600В, DCA, ACA 40мА – 400мА с автоматическим выбором пределов
9 | М 830В | Тайвань | DCV, ACV, DCA, R, D, hFE
10 | М 830 ВZ | Тайвань | М 830В + звуковая прозвонка.
11 | М 832 | Тайвань | М 830В + звук.проб., генер.50Гц
12 | М 838 | Тайвань | М 830В + звук.проб., температура
13 | М 890B | Китай | DCV, ACV, DCA,ACA, R, D, hFE, 10MOm
14 | М 890D | Китай | DCV, ACV, DCA,ACA, R, D, hFE, 10MOm
15 | М 890F | Китай | M 890D + частота 20 кГц
16 | М 890C | Китай | М 890D + температура
17 | M 890G | Китай | М 890D + частота 20 кГц ,температура
18 | MY 61 | Тайвань | DCV, ACV, DCA, R, D, hFE, М890D + "калоша", автоотключение.
19 | MY 62 | Тайвань | DCV, ACV, DCA, R, D, hFE, МY 61 + Т= - 20 0 до +1000 0 С.
20 | MY 63 | Тайвань | DCV, ACV, DCA, R, D, hFE, МY 61 + Частота 2-20 кГц.
21 | MY 64 | Тайвань | DCV, ACV, DCA, R, D, hFE, Частота 2-20 кГц
22 | МY 65 | Тайвань | Высокоточный(до 0,05%).Uпост=200мВ-1000В,Uпер=200мВ-700В;Iпост=Iпер=2-10А;R=200Ом-200 МОм;С=2нФ-20 мкФ.Част.2-20 кГц. Прозвонка, проверка диодов, транз.;память, автоотключение.
23 | MY 67 | Тайвань | Uпост=400мВ-1000В,Uпер=400мВ-750В;Iпост=Iпер=0,4мА-10А;R=400 Ом-40МОм.Прозвонка50 Ом,пр-ка диод,транз-ов; память, автоотключение.Автозащита, хольстер. Питани.
24 | MY 68 | Тайвань | Авт.выбор пределов. Uпост=326мВ-1000В, Uпер=3,26-750В. Iпост=Iпер=326мкА-10А. R=326 Ом-/32,6 МОм; С=326нФ-32,6 мкФ. Частота 32,6-150 кГц. Прозвонка, пров. диодов, транзизсторов
производство "DT"
1 | DT 830В | Китай | DCV, ACV, DCA, R, D, hFE
2 | DT 832 | Китай | М 830В + звук.проб., генер.50Гц
3 | DT 838 | Китай | М 830В + звук.проб., температура
производство СНГ
1 | М 4580 Ц | Армения "Электроприбор" | U пост=750 В;U пер=1000 В; I пост=0,2-10А;R=0,2-2000 кОм.T= -40+1000 C; Пробник; пров. диодов
2 | М 4580/1 Ц | Армения "Электроприбор" | U пост=750 В;U пер=1000 В; I пост=0,2-10А;R=0,2-2000 кОм.T= -40+1000 C; Пробник; пров. диодов
3 | М 4581 Ц | Армения "Электроприбор" | U пост=450 В;U пер=450 В; I пост=200мА;R=2-2000 кОм.T= -40+1000 C; Пробник; пров. диодов
4 | М 4583/1 Ц | Армения "Электроприбор" | U пост=1000 В;U пер=700 В; I пост=20А; I пер=200мА;R=2-200мОм;частота=20кГц;емкость=200пф-20мф; Пробник; пров. диодов
5 | М 4583/2 Ц | Армения "Электроприбор" | U пост=1000 В;U пер=700 В; I пост=20А; I пер=200мА;R=2-200мОм;частота=20кГц;емкость=200пф-20мф;T= -50+1000 C; Пробник; пров. диодов
6 | М 4585А | Армения "Электроприбор" | U пост=1000 В;U пер=1000 В; I пост=10А;R=10мОм.; аналоговый
7 | Ц 4317.3 | Украина "Электроизмеритель" | 0-1000 В, 0- 2,5 А, 5 МОм.
8 | Ц 4317М | Украина "Электроизмеритель" | 0-1000 В, 0-5 А, 10 МОм, 0-0,5 мкФ
9 | Ц 4342-М1 | Украина "Электроизмеритель" | 0-1000 В, 0-2,5 А, 10000 кОм.
10 | Ц 4353 | Украина "Электроизмеритель" | 0-600 В. 0-1,5 А. 0-0,5 мкФ.
11 | Ц 4352-М1 | Украина "Электроизмеритель" | 0-1200 В, 0- 15 А, 0-5 МОм
12 | 43101 | Украина "Электроизмеритель" | 0-1000 В, 0-10 А, 0-1000 нФ.
13 | 43104 | Украина "Электроизмеритель" | 0-1200 В, 0-3 А, 10 МОм.
14 | 43109 | Украина "Электроизмеритель" | до 1000В; 500mА; 300 кОм. Кл. точ. 4.абариты 135х85х45 мм, 0,35 кг. Малогабаритный.
15 | ЭМ 4305 | Украина "Электроизмеритель" | Тесламетр. Для измер. индукции пост. магнитных полей 0-1500 mT. Кл. т. 2,5-4. ГОСТ 22261-82.
16 | Ц 4380М | Украина "Электроизмеритель" | 0-600 В, 0-15 А (в метал.корпусе)
17 | 43313.1 | Украина "Электроизмеритель" | Изм. поляризционного потенциала в полевом исполнении 20 А, 0,6 кВ, 20 МОм, цифровой
ТЕСТЕРЫ, МУЛЬТИМЕТРЫ

## Клещи токоизмерительные
ЗАО "ЭЛЕКТРОСАРГ" тел. (495) 972-3322, 504-6753 т/ф (499) 171-3887 www.elektrosarg.ru |  |  |  | Оглавление
109428, Москва, ул. Михайлова, д.22, корп.1. e-mail: info@elektrosarg.ru |  |  |  | Каталог продукции
Модель |  | Производитель | Краткое описание | Производители
КЛЕЩИ ТОКОИЗМЕРИТЕЛЬНЫЕ
1 | КТ-1000А | Армения "ЭНЕРГОЗАЩИТА" | Указатель величины тока и напряжения. 0 - 1000 А, 0 - 1000 В. Новинка!
2 | Ц4505М | Армения "Электроточприбор" | Клещи аналоговые, токоизмерительные пост. тока стрелочные до 1000 А, 600 В, 0-2 кОм. Вместо Ц-4501, Ц-91.
3 | С4506 | Армения "Электроточприбор" | аналоговые, 0-600 В, 750 А, 2 кОм (аналог К4575А, 2805 и Ц 4505М)
4 | Ц4502 | Армения "Электроточприбор" | Клещи токоизмерительные пост. тока стрелочные до 1000 А, 1-10 кВ. Вместо Ц-90.
5 | Д 90 | Армения "Электроточприбор" | 220В - 0-25; 0-50; 0-75 кВт, 380В - 0-50; 0-100; 0-150 кВт
6 | К4570/1Ц | Армения "Электроприбор" | 1000 А, DCV 1000 В, ACV 750 В, R 0-2000кОм
7 | К4570/2Ц | Армения "Электроприбор" | 0,4кА, DCV 1к В, ACV 750 В, R 0-2000кОм, 750 С
8 | К4571Ц | Армения "Электроприбор" | 1000А, DCV 1000 В, ACV 700 В, R 0-4000кОм, 20 МГц
9 | К4575А | Армения "Электроприбор" | аналоговые пер. ток 0-600А, 150;300;600В, 2000 Ом, (аналог 2805, С 4506 и Ц 4505М)
10 | К4575/1А | Армения "Электроприбор" | пер. ток 10;150:300;1000А, пер. ток 600В, Нап. пост. тока 150В, R 5000 Ом, (аналог 2028)
11 | К4577А | Армения "Электроприбор" | 0-500 В, 0-50 А.
12 | КЭИ-м, КЭИ-к * | Россия | Клещи токоизмерительные побники, КЭИ-м предусматривает питание от внешнего источника напряжения. Номинальное значение токов 0-20А; 50А; 100А; 200А;400А,, погрешность 3%, диаметр отверстия под токовую шину14мм. Габар. размеры 134х60х31,5мм, Масса 110г. (КЕИ-м) Габар. размеры 160х60х31,5мм, Масса 160г. (КЕИ-к)
13 | КЭИ-ПЭ | Россия | 300А, 500А, 750А, Обхват гбок - Ф 35мм.
14 | КЭИ-ПЭ | Россия | 1000А, 1500А, Обхват гбок - Ф 35мм. или 64мм
15 | КЭИ-0,6 М * | Россия | С функциями мультиметра. Номинальное значение токов 0-200А/600А, погрешность 2%, диаметр отверстия под токовую шину 64мм, габар. размеры 210х83,5х34мм, Масса 700г.
16 | КЭИ-0,6 М200 * | Россия | С функциями мультиметра. Номинальное значение токов 0-20А\200А, погрешность 2%, диаметр отверстия под токовую шину 64мм, габар. размеры 210х83,5х34мм, Масса 700г.
17 | КЭИ-1 М * | Россия | С функциями мультиметра. Номинальное значение токов 0-200А/1000А, погрешность 2%, диаметр отверстия под токовую шину 64мм, габар. размеры 240х95х28мм, Масса 700г.
18 | КЭИ-3 * | Россия | Номинальное значение токов 0-3000А, погрешность 3%, диаметр отверстия под токовую шину 90мм, габар. размеры 327х127х33мм, Масса 800г.
19 | КЭИ-5 * | Россия | Номинальное значение токов 0-5000А, погрешность 3%, диаметр отверстия под токовую шину 160мм, габар. размеры 514х266х57мм, Масса 1000г.
производство "MASTECH"
1 | М 266 | Тайвань | 1000 А, DCV 1000 В, ACV750 В, R 0-2000кОм
2 | М 266F | "-----"-----" | 1кА, DCV 1к В, ACV 750 В, R 0-2000кОм, 2 кГц
3 | М 266С | "-----"-----" | 0,4кА, DCV 1к В, ACV 750 В, R 0-2000кОм, 750 С
4 | М 261 | "-----"-----" | приставка мегаомметрическая к М 266 для изм.сопр.изол.500В
5 | М 97В | "-----"-----" | Приставка - клещи пер. тока. I=0,1-300 А. Макс.длина провода 2 м, раскрыв клещей 30 мм, тощ.проводника 29 мм. Габариты 80х156х35 мм, 220 г.
6 | М 9912 | "-----"-----" | На пер.,пост. и импульсный токи 1000 В, 1000А, 30 МОм, 30 кГц. Автозащита. Прозвонка, диодный тест. Раскрыв 55 мм, 282х104х47 мм, 550 г.
7 | МТ 87 | "-----"-----" | мини-клещи
производство "DT"
1 | DT 266 | Китай | 1000 А, DCV 1000 В, ACV750 В, R 0-2000кОм
2 | DT 266F | Китай | 1кА, DCV 1к В, ACV 750 В, R 0-2000кОм, 2 кГц
3 | DT 266С | Китай | 0,4кА, DCV 1к В, ACV 750 В, R 0-2000кОм, 750 С
4 | DT 9701 | Тайвань | Точное измерение переменного и постоянного тока от 10мА до 200А, обнуление показаний для изм.пост. тока. Раскрыв клещей 23мм. 3 ½ рязрядный ЖК дисплей (максимум дисплея 1999), 2 – 3 замера в секунду. Измерение температуры и звуковой пробник. Кнопка фиксации оказаний. Переключатель режимов работы. Удобен для работ с электропроводкой и кабелями.
5 | DT 9700 | Тайвань | То же, что и DT 9701, но диапазон по току от 100мА до 600А, раскрыв клещей 30мм.
КЛЕЩИ ТОКОИЗМЕРИТЕЛЬНЫЕ

## Пирометры
ЗАО "ЭЛЕКТРОСАРГ" тел. (495) 972-3322, 504-6753 т/ф (499) 171-3887 www.elektrosarg.ru |  |  |  | Оглавление
109428, Москва, ул. Михайлова, д.22, корп.1. e-mail: info@elektrosarg.ru |  |  |  | Каталог продукции
Модель |  | Производитель | Краткое описание | Производители
ПИРОМЕТРЫ
НИЗКОТЕМПЕРАТУРНЫЕ
1 | С-110 "Факел" | Россия | Пирометр. Т= -200С...+2000С. 1:100, ЛЦУ. Разрешение 10С. Расстояние до объекта 1,2…30м. Пит.9В. Темп.окр.среды 0..+400С. Масса 0,9 кг. Оптический,микропроцессорный. Выявление без отключения электроэнергии дефектных контактов
2 | С-210 "Салют" | Россия | Диапазон температур -200С…+6000С. 1:100, ЛЦУ. Микропроцессорный
3 | С-300 "Фаворит" | Россия | Диапазон температур -200С…+6000С. 1:100, опт./ЛЦУ. Микропроцессорный. Память
4 | С-300.3 "Фотон" | Россия | Диапазон температур -200С…+6000С. 1:100, опт./ЛЦУ. Микропроцессорный. Регистрация данных, память, выход на компьютер (RS232).
ВЫСОКОТЕМПЕРАТУРНЫЕ
5 | С-500 "Самоцвет" | Россия | Диапазон температур +4000С…+16000С. Высокотемпературный. 1:100, опт/ЛЦУ. Память. Микропроцессорный. Выход на компьютер (RS232). Для измерения температуры расплавов стекла, керамики, металлов.
6 | С-500.7 "Кристалл" | Россия | Диапазоны температур (+4000С…+16000С), (+8000С…+22000С), 1:120, 1:180, опт/ЛЦУ. Память. Микропроцессорный. Выход на компьютер (RS232).
7 | Видеоштатив с консолью для С-300, С-500 | Россия | Штатив
ПИРОМЕТРЫ КЕЛЬВИН
| КЕЛЬВИН®ЛЦ | Россия | Инфракрасный термометр модели с улучшенным показателем визирования: 1:200
1 | Кельвин 200 ЛЦ | Россия | Диапазон измеряемых температур: -30 ... 200С . Защита: IP 20
2 | Кельвин 400 ЛЦ | Россия | Диапазон измеряемых температур: -20 ... 400С . Защита: IP 20
3 | Кельвин 600 ЛЦ | Россия | Диапазон измеряемых температур: -20 ... 600С . Защита: IP 20
4 | Кельвин 1300 ЛЦ | Россия | Диапазон измеряемых температур: 200 ... 1300С . Защита: IP 20
5 | Кельвин 1500 ЛЦ | Россия | Диапазон измеряемых температур: 400 ... 1500С . Защита: IP 20
| КЕЛЬВИН®ПЛЦ | Россия | Инфракрасный термометр модели с улучшенным показателем визирования: 1:300
6 | Кельвин 200 ПЛЦ | Россия | Диапазон измеряемых температур: -30 ... 200С . Защита: IP 20
7 | Кельвин 600 ПЛЦ | Россия | Диапазон измеряемых температур: -20 ... 600С . Защита: IP 20
8 | Кельвин 1300 ПЛЦ | Россия | Диапазон измеряемых температур: 200 ... 1300С . Защита: IP 20
9 | Кельвин 1500 ПЛЦ | Россия | Диапазон измеряемых температур: 400 ... 1500С . Защита: IP 20
| Кельвин 1800 ПЛЦ | Россия | Диапазон измеряемых температур: 500 ... 1800С . Защита: IP 21
| КЕЛЬВИН®ЛЦм | Россия | Универсальные малогабаритные модели. Показатель визирования: 1:70; 1:100; 1:150
10 | Кельвин 200 ЛЦм КМ20/IP 54 | Россия | Диапазон измеряемых температур: -30 … 200С . Защита: IP 54. Показатель визирования: 1:100
11 | Кельвин 200 ЛЦм КМ30/IP 54 | Россия | Диапазон измеряемых температур: -40 … 200С . Защита: IP 54. Показатель визирования: 1:100
12 | Кельвин 200 ЛЦм КМ40/IP 54 | Россия | Диапазон измеряемых температур: -50 … 200С . Защита: IP 54. Показатель визирования: 1:100
13 | Кельвин 200 ЛЦм КМ20 | Россия | Диапазон измеряемых температур: -30 ... 200С . Защита: IP 20. Показатель визирования: 1:100
14 | Кельвин 400 ЛЦм | Россия | Диапазон измеряемых температур: -30 ... 400С . Защита: IP 20. Показатель визирования: 1:100
15 | Кельвин 600 ЛЦм | Россия | Диапазон измеряемых температур: -20 ... 600С . Защита: IP 20. Показатель визирования: 1:100
16 | Кельвин 1100 ЛЦм | Россия | Диапазон измеряемых температур: -10 ... 1100С .Защита: IP 20. Показатель визирования: 1:100
17 | Кельвин 1300 ЛЦм | Россия | Диапазон измеряемых температур: 200 ... 1300С . Защита: IP 20. Показатель визирования: 1:100
18 | Кельвин 200 ЛЦм/150 | Россия | Диапазон измеряемых температур: -30 ... 200С . Защита: IP 20. Показатель визирования: 1:150
19 | Кельвин 400 ЛЦм/150 | Россия | Диапазон измеряемых температур: -20 ... 400С . Защита: IP 20. Показатель визирования: 1:150
20 | Кельвин 600 ЛЦм/150 | Россия | Диапазон измеряемых температур: -20 ... 600С . Защита: IP 20. Показатель визирования: 1:150
21 | Кельвин 1100 ЛЦм/150 | Россия | Диапазон измеряемых температур: -10 ... 1100С .Защита: IP 20. Показатель визирования: 1:150
22 | Кельвин 1300 ЛЦм/150 | Россия | Диапазон измеряемых температур: 200 ... 1300С .Защита: IP 20. Показатель визирования: 1:150
ПИРОМЕТРЫ

## Милливольтметры, Логометры, Тер
ЗАО "ЭЛЕКТРОСАРГ" тел. (495) 972-3322, 504-6753 т/ф (499) 171-3887 www.elektrosarg.ru |  |  |  | Оглавление
109428, Москва, ул. Михайлова, д.22, корп.1. e-mail: info@elektrosarg.ru |  |  |  | Каталог продукции
Модель |  | Производитель | Краткое описание | Производители
Милливольтметры, Логометры, Терморегуляторы
1 | Ш 4538 | Армения "Электроприбор" | регулятор температуры(ТХК, ТХА, ТПП, ТПР)
2 | Ш 4538/1 | Армения "Электроприбор" | "--------"--------" (ТПС)
3 | Ш 4540 | Армения "Электроприбор" | измеритель темпер. (ТХК, ТХА, ТПП, ТПР)
4 | Ш 4540/1 | Армения "Электроприбор" | "--------"--------" (ТПС)
5 | Ш 4541 | Армения "Электроприбор" | для регул. и измер. Температуры
6 | Ш 4541/1 | Армения "Электроприбор" | "--------"--------" (ТПС)
7 | Ш 4541Ц | Армения "Электроприбор" | Цифровые контролеры для измерения и регулирования температуры. Работают в комплекте с термоэлектрическими преобразователями ТХК и ТХА и термометрами сопротивления ТСП50,ТСП100,ТСН50иТСН100. Регулирование по ПД или по ПИД закону Погрешность измеизмерения ±1 %. Габаритные размеры 96х48х110,масса кг. 0,45.
8 | Ш4541/1Ц | Армения "Электроприбор" | Цифровые контролеры для измерения и регулирования температуры. Работают в комплекте с термоэлектрическими преобразователями ТХК и ТХА и термометрами сопротивления ТСП50,ТСП100,ТСН50иТСН100. Регулирование по ПД или по ПИД закону Погрешность измеизмерения ±1 %. Габаритные размеры 96х48х110,масса кг. 0,45.
9 | Ш 4547 | Армения "Электроприбор" | "-------"-------" (ТПС) + искра безопасный блок
10 | ЭР 9000 * | Армения "Электроприбор" | измеритель температуры
11 | ЭР 9001 * | Армения "Электроприбор" | измеритель температуры
12 | КИТУ 1-10 | Армения "Электроприбор" | Комплекты измерения температуры. Предназначены для измерения температуры в условиях вибрации, ударных сотрясений на промышленных дизельных агрегатах, морских судах. Погрешности измерений ± 2,5 %
13 | КИТУ 1-20 | Армения "Электроприбор" | "-----"-----"
14 | КИТУ 6-10 | Армения "Электроприбор" | "-----"-----"
15 | КИТУ 6-20 | Армения "Электроприбор" | "-----"-----"
16 | КИТУ 12-10 | Армения "Электроприбор" | "-----"-----"
17 | КИТУ 12-20 | Армения "Электроприбор" | "-----"-----"
18 | Ш 69009 | Армения "Электроприбор" | Милливольтметр входящий в комплект системы измерения температуры К69001Габаритные размеры 255х220х110 масса 6кг.
19 | К 69001 | Армения "Электроприбор" | система измерения температуры
20 | ТЭ2П / ТЭ3ПЗМ / ТЭ4ПЗМ | Армения "Электроприбор" | терморегулятор
Милливольтметры, Логометры, Терморегуляторы

## Индикаторы, Указатели напряжени
ЗАО "ЭЛЕКТРОСАРГ" тел. (495) 972-3322, 504-6753 т/ф (499) 171-3887 www.elektrosarg.ru |  |  |  | Оглавление
109428, Москва, ул. Михайлова, д.22, корп.1. e-mail: info@elektrosarg.ru |  |  |  | Каталог продукции
Модель |  | Производитель | Краткое описание | Производители
ИНДИКАТОРЫ, УКАЗАТЕЛИ НАПРЯЖЕНИЯ
1 | Отвёртка индикаторная | Россия | однополюсная от 100-500 В
2 | ИН-91М/1 | Армения | Отвёртка индикаторная 110 - 380 В. Выявление 120х17х13мм.
3 | УНО | Россия | Отвёртка индикаторная пр-во России. 110 - 500 В.
4 | ПИН 90М | Армения "ЭНЕРГОЗАЩИТА" | 50-1000 В, габарит 200х50х30 (искробезапасный)
5 | ПИН 90-2М | Армения "Электроприбор" | 50-1000 В, габарит 200х50х30 (искробезапасный)
6 | ПИН 90-2МУ | Армения "Электроприбор" | 50-1000 В, габарит 680х60х30 для работ в труднодоступных местах (искробезапасный)
7 | ЭИ 9000 | Армения "ЭНЕРГОЗАЩИТА" | 50-1000 В
8 | ЭИ 9000/1 | Армения "ЭНЕРГОЗАЩИТА" | 6-380 В, с указ.поляр. постоянного тока
9 | Контакт55Э | Украина | Указатель низкого напряжения. Диапазон 24-250В на пост.токе и 24-380В на пер.
10 | Контакт55ЭМ | Украина | Указатель низкого напряжения. Диапазон 24-250В на пост.токе и 24-380В на пер. Светозвуковая индикация на всех диапазонах.
11 | Контакт57Э | Украина | Указ.низк.напряж. 70-1000В на пост.и пер.токе. Светозвуковая индикация на всех диапазонах.
12 | УНН | Россия | Диапазон 40 - 660 В. Двухполюсный. С указанием полярности. Масса не более 100 г.
13 | УНН-1 | Россия | Диапазон 50 - 1000 В. Двухполюсный. С указанием полярности. Масса не более 100 г.
14 | УНН-Комби | Россия | Диапазон 12 - 500 В. Двухполюсный. С указанием полярности. Масса не более 200 г.
15 | УНН-1 СЗ ИП | Армения "ЭНЕРГОЗАЩИТА" | указатель. Однополюсный 50-1000 В. Самоповерка, светозвуковой
16 | УНН-1 СЗ ВЛ | Армения "ЭНЕРГОЗАЩИТА" | Новинка!
17 | УН 500М | Армения "Электроприбор" | 100-750 В, свет.шкала до 500В + опред.фаз
18 | УН 500И | Армения "ЭНЕРГОЗАЩИТА" | 100-750 В, свет.шкала до 500В + опред.фаз
19 | УННУ-1Н | Армения "ЭНЕРГОЗАЩИТА" | указ. напряж. 50-1000 В,габарит.размеры Ф22х160, масса 0,07 кг, свето-звуковая индикация.
20 | УННУ-1М | Армения "Электроприбор" | указ. напряж. 110-600 В,габарит.размеры Ф230х60х30, масса 0,15 кг, свето-звуковая индикация.
21 | УННУ-1М-С | Армения "Электроприбор" | напряжение до 1000 В постоянного тока и переменного тока частотой 50(60) Гц. 12-400В, имеет светодиодную индикацию. масса 0,15 кг
22 | УННУ-1М-Ф | Армения "Электроприбор" | указ. напряж. 50-600 В, масса 0,15 кг, опред. Полярност постоянного тока и Фазы переменного тока. Новинка!
23 | УННУ-1Н Ф | Армения "ЭНЕРГОЗАЩИТА" | указ. напряж. 40-1000 В, масса 0,07 кг, свето-звуковая индикация., опред. Полярност постоянного тока и Фазы переменного тока. Новинка!
24 | УННУ-1Н ВЛ | Армения "ЭНЕРГОЗАЩИТА" | Замена УВНЛ-0,4М Новинка!
25 | УН-1Н | Армения "ЭНЕРГОЗАЩИТА" | указ. напряж. 50-400 В, габарит.размеры 75 х 650, масса 0,25 кг, свето-звуковая индикация.
26 | УН-1Н-М | Армения "ЭНЕРГОЗАЩИТА" | указ. напряж. 25-400 В, габарит.размеры 75 х 650, масса 0,3 кг, свето-звуковая индикация.
27 | ЭЛИН-1 СЗ | Армения "Электроприбор" | от 12 до 400В, указ. напряж. двухполюсной, светозвуковой.
28 | ЭЛИН-1 СЗ. | Армения "ЭНЕРГОЗАЩИТА" | от 25 до 400В, указ. напряж. двухполюсной, светозвуковой.
29 | ЭЛИН-1 СЗ ИП-М | Армения "ЭНЕРГОЗАЩИТА" | от 25 до 400В, указ. напряж. двухполюсной, светозвуковой. опред.полярност постоянного тока и Фазы переменного тока. размеры 43 х 250, масса 0,20кг
30 | ЭЛИН-1 СЗ ВЛ | Армения "Электроприбор" | Двухполюсный указатель напряжения предназначен для наличия иотсутствия напряжения контактным способом, а также при обслуживании ВЛ. Габ. размеры мм 870х130х55 масса кг. 0,55.
31 | ЭЛИН- 0,75ТР | Армения "Электроприбор" | Свето-звуковой индикатор напряжения для троллейбусных линий постоянного тока напряжением до 600 В. Указатель комплектуется штангой ШЗП-10/15. Габаритные размеры 1180х600х60 масса 1,0 кг.
32 | ЭЛИН-1 СЗ КОМБИ | Армения "Электроприбор" | Двухполюсный указатель предназначен для контроля наличия и определения уровней напряжения постоянного и переменного тока, определения полярности в цепях постоянного тока с обеспечением свето-звуковой индикации.
33 | УН 453М | Армения "Электроприбор" | указ. напряж. однополюсной 50-1200 В, светозвук.+ само поверка, (искробезапасный)
34 | УН 453М. | Армения "ЭНЕРГОЗАЩИТА" | указ. напряж. однополюсной 50-1200 В, светозвук.+ само поверка, (искробезапасный)
35 | УВН 80-2М | Армения "ЭНЕРГОЗАЩИТА" | указ.высокого напряж. 6 - 10 кВ.
36 | УВН 80-2М/1 | Армения "Электроприбор" | указ.высокого напряж. 6 - 10 кВ.
37 | УВН 80-2М/1-С | Армения "Электроприбор" | указ.высокого напряж. Номинальное напряжение 6 - 10 кВ
38 | УВН 80-2М с ТФ | Армения "ЭНЕРГОЗАЩИТА" | указ.выс. напряж. + трубка фазировки
39 | УВН 80-2М/1 с ТФ | Армения "Электроприбор" | указ.выс. напряж. + трубка фазировки
40 | УВН 80-2М/1-С с ТФ | Армения "Электроприбор" | указ.выс. напряж. + трубка фазировки. Номинальное напряжение 6 - 10 кВ
41 | УВН 80-3М | Армения "ЭНЕРГОЗАЩИТА" | указ.выс. напряж. 6 - 10 кВ.+ ук.фаз 0,1 - 1кВ пер.тока
42 | УВН 80-3М с ТФ | Армения "ЭНЕРГОЗАЩИТА" | указ.выс. напряж. 6-10 кВ.+ ук.фаз 0,1-1кВ пер.тока + трубка фазировки
43 | УВНУ-2М | Армения "ЭНЕРГОЗАЩИТА" | указ.выс. напряж. 6 - 10 кВ + устр.повер.ламп
44 | УВНУ-2М/1 | Армения "Электроприбор" | указ.выс. напряж. 6 - 10 кВ + устр.повер.ламп
45 | УВНУ-2М/1-С | Армения "Электроприбор" | указ.выс. напряж. Номинальное напряжение 6 - 10 кВ, + устр.повер.ламп
46 | УВНУ-2М с ТФ | Армения "ЭНЕРГОЗАЩИТА" | указ.выс. напряж. + устр.повер.ламп+ трубка фазировки
47 | УВНУ-2М/1 с ТФ | Армения "Электроприбор" | указ.выс. напряж. + устр.повер.ламп+ трубка фазировки
48 | УВНУ-2М/1-С с ТФ | Армения "Электроприбор" | указ.выс. напряж. + устр.повер.ламп+ трубка фазировки. Номинальное напряжение 6 - 10 кВ
49 | УВНУ-10 СЗ ИП | Армения "Электроприбор" | указ.выс. напряж. + светозвуковая индикация
50 | УВНУ-10 СЗ ИП. | Армения "ЭНЕРГОЗАЩИТА" | указ.выс. напряж. + светозвуковая индикация
51 | УВНУ-10 СЗ ИП-К | Армения "Электроприбор" | указ.выс. напряж. + светозвуковая индикация, индикация состояния источника питания.
52 | УВНУ-10 СЗ ИП с ТФ | Армения "Электроприбор" | указ.выс. напряж.+ светозвук. индикация + трубка фазировки
53 | УВНУ-10 СЗ ИП с ТФ. | Армения "ЭНЕРГОЗАЩИТА" | указ.выс. напряж.+ светозвук. индикация + трубка фазировки
54 | УВНУ-10 СЗ ИП с ТФ-К | Армения "Электроприбор" | указ.выс. напряж.+ светозвук. индикация + трубка фазировки, индикация состояния источника питания.
55 | УВНУ-10 СЗ ИП КБ | Армения "ЭНЕРГОЗАЩИТА" | контактно-бесконтактный указатель 6-10 кВ+ светозвуковая индикация
56 | УВНУ-10 СЗ ИП Комби | Армения "Электроприбор" | Комбинированный светозвуковой контактно-бесконтактный указатель. Номин. напряж.6 -10 кВ
57 | УВНУ-10 СЗ ИП Комби-К | Армения "Электроприбор" | Комбинированный светозвуковой контактно-бесконтактный указатель. Номин. напряж.6 -10 кВ, индикация состояния источника питания.
58 | УВНУ-10 СЗ ИП КБ ТФ | Армения "ЭНЕРГОЗАЩИТА" | Контактно-бесконтактный указатель 6-10 кВ с трубкой фазировки.+ светозвуковая индикация
59 | УВНУШ-10 СЗ ИП | Армения "ЭНЕРГОЗАЩИТА" | указ.выс. напряж. + светозвуковая индикация, штанговый
60 | УВН-35 | Армения "Электроприбор" | указ.выс. напряж. До 35 кВ
61 | УВН 90М-35 | Армения "ЭНЕРГОЗАЩИТА" | указ.выс. напряж. До 35 кВ
62 | УВНУ-35 СЗ ИП | Армения "Электроприбор" | до 35 кВ + светозвуковой,самоповерка
63 | УВНУ-35 СЗ ИП-К | Армения "Электроприбор" | до 35 кВ + светозвуковой,самоповерка, имеет возможность индикации состояния источника питания.
64 | УВНУ-35 СЗ ИП КОМБИ | Армения "Электроприбор" | Комбинированный светозвуковой контактно-бесконтакт. указатель. Номинал.напряж. До 35 кВ
65 | УВНУ-35 СЗ ИП КОМБИ-К | Армения "Электроприбор" | Комбинированный светозвуковой контактно-бесконтакт. указатель. Номинал.напряж. до 35 кВ, имеет возможность индикации состояния источника питания.
66 | УВН 90М-35 СЗ ИП | Армения "ЭНЕРГОЗАЩИТА" | до 35 кВ + светозвуковой,самоповерка
67 | УВН 90М-6-35 СЗ ИП | Армения "ЭНЕРГОЗАЩИТА" | от 6 до 35 кВ + светозвуковой,самоповерка
68 | УВН 90М-35 СЗ ИП КБ | Армения "ЭНЕРГОЗАЩИТА" | контактно-бесконтактный указатель до 35 кВ + светозвуковая индикация
69 | УВН 90М-6-35 СЗ ИП КБ | Армения "ЭНЕРГОЗАЩИТА" | контактно-бесконтактный указатель от 6 до 35 кВ + светозвуковая индикация. Новинка!
70 | УВН-90 | Армения "Электроприбор" | указ.выс. напряж. до 110 кВ
71 | УВН-110 | Армения "Электроприбор" | указ.выс. напряж. до 110 кВ
72 | УВН 90М-110 | Армения "ЭНЕРГОЗАЩИТА" | указ.выс. напряж. до 110 кВ
73 | УВНУ-110 СЗ ИП | Армения "Электроприбор" | до 110 кВ + светозвуковой,самоповерка
74 | УВНУ-110 СЗ ИП-К | Армения "Электроприбор" | до 110 кВ + светозвуковой,самоповерка, имеет возможность индикации состояния источника питания.
75 | УВНУ-110 СЗ ИП КОМБИ | Армения "Электроприбор" | Комбинированный светозвуковой контактно-бесконтакт. указатель. Номинал.напряж. до 110кВ,
76 | УВНУ-110 СЗ ИП КОМБИ-К | Армения "Электроприбор" | Комбинированный светозвуковой контактно-бесконтакт. указатель. Номинал.напряж. до 110кВ, имеет возможность индикации состояния источника питания.
77 | УВН 90М-110 СЗ ИП | Армения "ЭНЕРГОЗАЩИТА" | до 110 кВ + светозвуковой,самоповерка
78 | УВН 90М-110 СЗ ИП КБ | Армения "ЭНЕРГОЗАЩИТА" | контактно-бесконтактный указатель до 110 кВ + светозвуковая индикация
79 | УВН 90М-35-110 | Армения "ЭНЕРГОЗАЩИТА" | указ.выс. напряж. 35-110 кВ
80 | УВН 90М-35-110 СЗ ИП | Армения "ЭНЕРГОЗАЩИТА" | указ.выс. напряж. 35-110 кВ + светозвуковая индикация
81 | УВН 90М-35-110 СЗ ИП КБ | Армения "ЭНЕРГОЗАЩИТА" | контактно-бесконтактный указ.выс. напряж. 35-110 кВ + светозвуковая индикация
82 | УВНУ-110 СЗ ИП КОМБИ | Армения "Электроприбор" | Комбинированный светозвуковой контактно-бесконтакт. указатель. Номинал.напряж. 35-110 кВ
83 | УВН-220 | Армения "Электроприбор" | указ.выс. напряж. до 220 кВ
84 | УВН 90М-220 | Армения "ЭНЕРГОЗАЩИТА" | указ.выс. напряж. до 220 кВ
85 | УВНУ-220 СЗ ИП | Армения "Электроприбор" | до 220 кВ + светозвуковой,самоповерка
86 | УВНУ-220 СЗ ИП-К | Армения "Электроприбор" | до 220 кВ + светозвуковой,самоповерка, имеет возможность индикации состояния источника питания.
87 | УВН 90М-220 СЗ ИП | Армения "ЭНЕРГОЗАЩИТА" | до 220 кВ + светозвуковой,самоповерка
88 | УВН 90М-220 СЗ ИП КБ | Армения "ЭНЕРГОЗАЩИТА" | контактно-бесконтактный указатель 220 кВ + светозвуковая индикация
89 | УВН-35-220 | Армения "Электроприбор" | указ.выс. напряж. 35-220 кВ
90 | УВН 90М-35-220 | Армения "ЭНЕРГОЗАЩИТА" | указ.выс. напряж. 35-220 кВ
91 | УВН 90М-35-220 СЗ ИП | Армения "ЭНЕРГОЗАЩИТА" | указ.выс. напряж. 35-220 кВ + светозвуковая индикация
92 | УВНУ 35-220 СЗ ИП | Армения "Электроприбор" | указ.выс. напряж. 35-220 кВ + светозвуковая индикация
93 | УВН 90М-35-220 СЗ ИП КБ | Армения "ЭНЕРГОЗАЩИТА" | контактно-бесконтактный указатель 35-220 кВ + светозвуковая индикация
94 | УВНУ 35-330 СЗ ИП | Армения "Электроприбор" | указ.выс. напряж. 35-330 кВ + светозвуковая индикация
95 | УВН 90М-35-330 СЗ ИП | Армения "ЭНЕРГОЗАЩИТА" | указ.выс. напряж. 35-330 кВ + светозвуковая индикация
96 | УНФ 6-10 СЗ "ФАЗА" | Армения "Электроприбор" | Однополюсный микропроцессорный указатель совпадения фаз, совмещенный со свето-звуковым указателем напряжения. Номинальное напряжение переменного тока 6-10 кВ . Имеет возможность самопроверки. Информация о совпадении фаз, состояния источника питания выводитсяна цифровой светодиодный дисплей. размеры: 1200х130х90 масса 0,86 кг
97 | УНФ 35 СЗ "ФАЗА" | Армения "Электроприбор" | Однополюсный микропроцессорный указатель совпадения фаз, совмещенный со свето-звуковым указателем напряжения. Номинальное напряжение переменного тока 35 кВ . Имеет возможность самопроверки. Информация о совпадении фаз, состояния источника питания выводитсяна цифровой светодиодный дисплей. размеры: 1930х130х90 масса 1,2 кг
98 | УНФ 110 СЗ "ФАЗА" | Армения "Электроприбор" | Однополюсный микропроцессорный указатель совпадения фаз, совмещенный со свето-звуковым указателем напряжения. Номинальное напряжение переменного тока 110 кВ . Имеет возможность самопроверки. Информация о совпадении фаз, состояния источника питания выводитсяна цифровой светодиодный дисплей. размеры: 2600х130х90 масса 1,8 кг
99 | УНБ-0,22-220 СЗ ИП | Армения "Электроприбор" | Программируемый микропроцессорный, бесконтактный указатель напряжения, предназначен для пофазного определения наличия напряжения на установках с рабочим напряжением 0,4,10,6,35,110,220кВ. Имеет возможность самопроверки.
100 | УПЭ-6-10 СЗ | Армения "Электроприбор" | Универсальный комбинированный прибор со свето-звуковой индикацией 6-10кВ. Оценивает уровень напряжения по градационной шкале, фазирование, уровень наведенного напряжения и контроль состояние кабельных линий на обрыв.
101 | УПП-10Н | Армения "ЭНЕРГОЗАЩИТА" | устройство поиска повреждений. Для применения на ВЛ кабельных сетях напряжением от 6 до 10 кВ.
102 | УПП-10М | Армения "Электроприбор" | устройство поиска повреждений. Для применения на ВЛ кабельных сетях напряжением от 6 до 10 кВ.
103 | СНН 6-10 | Армения "ЭНЕРГОЗАЩИТА" | сигнализатор "---"---" от 6 до 10 кВ, габарит.размеры 62х45х36, масса 0,1 кг,
104 | СНИ 6-10 | Армения "ЭНЕРГОЗАЩИТА" | сигнализатор "---"---" от 6 до 10 кВ, габарит.размеры 62х45х36, масса 0,1 кг,
105 | СНИК-М6-10 | Армения "ЭНЕРГОЗАЩИТА" | касочный сигнализатор "---"---" от 6 до 10 кВ, габарит.размеры 62х45х36, масса 0,1 кг,
106 | СНИН 6-10 | Армения "Электроприбор" | Сигнализатор напряжения неавтоматический. Служит в качестве дополнительного средства электрозащиты на напряжение от 6 - 10 кВ, частотой 50(60)Гц. Габаритные размеры 100х42х26 ; масса кг.-0,06.
107 | СНИН 35-110 | Армения "Электроприбор" | Сигнализатор напряжения неавтоматический. Служит в качестве дополнительного средства электрозащиты на напряжение от 35 -110 кВ, частотой 50(60)Гц. Габаритные размеры 100х42х26 ; масса кг.-0,06.
108 | СНИН-К | Армения "Электроприбор" | Сигнализатор напряжения автоматический. Служит в качестве дополнительного средства электрозащиты на напряжение от 6 - 110 кВ, частотой 50(60)Гц. Предназначен для касок марок «СуперБосс» и «ТермоБосс»производства фирмы UVEX. Габаритные размеры 100х42х26 ; масса кг.-0,06.
109 | СНИН-ВЛ | Армения "Электроприбор" | Сигнализатор напряжения неавтоматический. Предназначен для определения наличия напряжения на ВЛ 6-10 кВ с поверхности земли. Габаритные размеры 100х42х26 ; масса кг.-0,06.
110 | УПУН-М | Армения "ЭНЕРГОЗАЩИТА" | устройство проверки указателей напряжения 6-10 кВ
111 | УПУ-10М | Армения "Электроприбор" | Уст-во предназначенного для проверки работоспособности указателей на номинальное напряжение от 1- 10 кВ. Габаритные размеры Ф56Х176мм масса кг.-0,25.
112 | “АИСТ” ЭИ3008 | Россия | Для кабеля: величина тока при охвате кабеля магнитопроводом показывает величину хищения, отсутствие тока – отсутствие хищения.
ИНДИКАТОРЫ, УКАЗАТЕЛИ НАПРЯЖЕНИЯ

## Искатели скрытой проводки, дете
ЗАО "ЭЛЕКТРОСАРГ" тел. (495) 972-3322, 504-6753 т/ф (499) 171-3887 www.elektrosarg.ru |  |  |  | Оглавление
109428, Москва, ул. Михайлова, д.22, корп.1. e-mail: info@elektrosarg.ru |  |  |  | Каталог продукции
Модель |  | Производитель | Краткое описание | Производители
ИСКАТЕЛИ СКРЫТОЙ ПРОВОДКИ, ДЕТЕКТОРЫ МЕТАЛЛА
1 | МЕЕТ МS-18 | США | Контактным способом 70-250 В, бесконтактно 70-600 В, опред. полярности 1,5-36 В, +прозвонка, опред. микроволновых излучений от 5 мВт/кв.см. Указатель-Пробник (отвертка-индикатор)
2 | MEET MS-48М | США | Контак. способом 70-250 В, бесконтактно 70-10000 В, опред.скрытой проводки, фазы, полярности 1,2-36 В, целостности цепи 0-50 МОм (прозвонка), опред.микроволновых излуч. от 5 мВт/кв.см
3 | MEET MS-158М | США | Металлоискатель до 5 см. Поиск пер.напр.70-600 В, прозвонка 0-50 МОм, полярность 6-36 В, определение микроволновых излучений от 5 мВт/кв.см. Подсветка дисплея. Питание: "Крона".
4 | УСП | Армения | Уазатель скрытой проводки 220/380 В. Отличает "фазу" или "ноль"
5 | БАРС | Россия | Детектор металла
6 | ИВА-Н | Россия | Позволяет с земли определить наличие напряжения на ВЛ 6 кВ и выше, проверять исправность защитного заземления, осуществлять поиск скрытой проводки под напряжением, фазировку выключателей.
7 | ИВА-Н-2 | Россия | Дополнительно к возможностям прибора «Ива-Н» при нажатой кнопке понижения чувствительности позволяет с земли определять наличие напряжения на контактной железнодорожной сети 27,5 кВ.
8 | Е121 "ДЯТЕЛ" | Украина | Проверка фазировки без снятияклемовой колодки, поиск скрытой проводки, обнаружение фазного провода на изолированых и не изолированных частях электрических сетей.
9 | “ПОИСК” ЭИ3007 | Россия | Для поиска скрытых под слоем штукатурки, деревянными панелями токовых цепей. Точность обнаружения - ± 2,5см
ИСКАТЕЛИ СКРЫТОЙ ПРОВОДКИ, ДЕТЕКТОРЫ МЕТАЛЛА

## Штанги оперативные
ЗАО "ЭЛЕКТРОСАРГ" тел. (495) 972-3322, 504-6753 т/ф (499) 171-3887 www.elektrosarg.ru |  |  |  | Оглавление
109428, Москва, ул. Михайлова, д.22, корп.1. e-mail: info@elektrosarg.ru |  |  |  | Каталог продукции
Модель |  | Производитель | Краткое описание | Производители
ШТАНГИ ОПЕРАТИВНЫЕ
1 | КВП-2 | Россия | токоизалирующие клещи для замены предохранителей до 1кВ.
2 | ШЗП-10/15 | Армения "Электроприбор" | Штанги для наложения переносных заземлений
3 | ШЗП-10/15. | Армения "ЭНЕРГОЗАЩИТА" | Штанги для наложения переносных заземлений
4 | ШЗП-35 | Армения "Электроприбор" | Штанги для наложения переносных заземлений
5 | ШЗП-35. | Армения "ЭНЕРГОЗАЩИТА" | Штанги для наложения переносных заземлений
6 | ШЗП-110 | Армения "Электроприбор" | Штанги для наложения переносных заземлений
7 | ШЗП-110. | Армения "ЭНЕРГОЗАЩИТА" | Штанги для наложения переносных заземлений
8 | ШЗП-220 | Армения "Электроприбор" | Штанги для наложения переносных заземлений
9 | ШЗП-220. | Армения "ЭНЕРГОЗАЩИТА" | Штанги для наложения переносных заземлений
10 | ШЗП-330 | Армения "Электроприбор" | Штанги для наложения переносных заземлений
11 | ШЗП-500 | Армения "Электроприбор" | Штанги для наложения переносных заземлений
12 | ШО-1 | Армения "Электроприбор" | штанга оперативная до 1 кВ
13 | ШО-1. | Армения "ЭНЕРГОЗАЩИТА" | штанга оперативная до 1 кВ
14 | ШО-10 | Армения "Электроприбор" | "-----"----" до 10 кВ
15 | ШО-10. | Армения "ЭНЕРГОЗАЩИТА" | "-----"----" до 10 кВ
16 | ШО-10-4-6,6 | Армения "ЭНЕРГОЗАЩИТА" | до 10 кВ, длина 6,6 м, 4 звена
17 | ШО-10-6,6 | Армения "Электроприбор" | Штанги изолирующие, оперативные. Длина 6,6 м, до 10 кВ,
18 | ШО-15 | Армения "Электроприбор" | штанга оперативная до 15 кВ
19 | ШО-15. | Армения "ЭНЕРГОЗАЩИТА" | "-----"----" до 15 кВ
20 | ШО-15-3-5,1 | Армения "ЭНЕРГОЗАЩИТА" | "-----"----" до 15 кВ, три звена, общей длиной 5,1 м.
21 | ШО-35 | Армения "Электроприбор" | "-----"----" до 35 кВ
22 | ШО-35. | Армения "ЭНЕРГОЗАЩИТА" | "-----"----" до 35 кВ
23 | ШО-35-ПЭР | Армения "ЭНЕРГОЗАЩИТА" | "-----"----" до 35 кВ Новинка
24 | ШО-110 | Армения "Электроприбор" | "-----"----" до 110 кВ
25 | ШО-110. | Армения "ЭНЕРГОЗАЩИТА" | "-----"----" до 110 кВ
26 | ШО-220 | Армения "Электроприбор" | "-----"----" до 220 кВ
27 | ШО-220. | Армения "ЭНЕРГОЗАЩИТА" | "-----"----" до 220 кВ
28 | ШО-330 | Армения "Электроприбор" | "-----"----" до 330 кВ. Стеклопластик. Габаритные размеры 2300х100х70мм масса кг. – 3,0
29 | ШО-330. | Армения "ЭНЕРГОЗАЩИТА" | "-----"----" до 330 кВ
30 | ШО-500. | Армения "ЭНЕРГОЗАЩИТА" | "-----"----" до 500 кВ
31 | ШОУ-1 | Армения "Электроприбор" | "-----"----", универсальная до 1 кВ
32 | ШОУ-1. | Армения "ЭНЕРГОЗАЩИТА" | "-----"----", универсальная до 1 кВ
33 | ШОУ-1К | Армения "ЭНЕРГОЗАЩИТА" | "-----"----", универсальная до 1 кВ
34 | ШОУ-10 | Армения "ЭНЕРГОЗАЩИТА" | "-----"----", универсальная до 10 кВ
35 | ШОУ-10-4-6,6 | Армения "ЭНЕРГОЗАЩИТА" | "-----"----", универсальная до 10 кВ
36 | ШОУ-15 | Армения "Электроприбор" | "-----"----", универсальная до 15 кВ
37 | ШОУ-15. | Армения "ЭНЕРГОЗАЩИТА" | "-----"----", универсальная до 15 кВ
38 | ШОУ-35 | Армения "Электроприбор" | "-----"----", универсальная до 35 кВ
39 | ШОУ-35. | Армения "ЭНЕРГОЗАЩИТА" | "-----"----", универсальная до 35 кВ
40 | ШОУ-110 | Армения "Электроприбор" | "-----"----", универсальная до 110 кВ
41 | ШОУ-110. | Армения "ЭНЕРГОЗАЩИТА" | "-----"----", универсальная до 110 кВ
42 | ШОУ-220 | Армения "Электроприбор" | "-----"----", универсальная до 220 кВ
43 | ШОУ-220. | Армения "ЭНЕРГОЗАЩИТА" | "-----"----", универсальная до 220 кВ
44 | ШОУ-330 | Армения "Электроприбор" | "-----"----", универсальная до 330 кВ
45 | ШОУ-330. | Армения "ЭНЕРГОЗАЩИТА" | "-----"----", универсальная до 330 кВ
46 | ШОУ-500. | Армения "ЭНЕРГОЗАЩИТА" | "-----"----", универсальная до 500 кВ
47 | ШОС-10 | Армения "Электроприбор" | штанг.операт.спасательная до 10 кВ
48 | ШОС-35 | Армения "Электроприбор" | штанг.операт.спасательная до 35 кВ
49 | ШИУ-15 | Армения "Электроприбор" | Штанга изолирующая универсальная. Используются для установления сменных головок. Габаритные 1100х80х70. масса 0,7 кг. Номинальное напряжение 15 кВ
50 | ШИУ-35 | Армения "Электроприбор" | Штанга изолирующая универсальная. Используются для установления сменных головок. Габаритные 1600х85х50 масса 0,8 кг. Номинальное напряжение 35 кВ
51 | ШИУ-110 | Армения "Электроприбор" | Штанга изолирующая универсальная. Используются для установления сменных головок. Габаритные 2250х80х70; масса 1,3 кг . Номинальное напряжение 110 кВ
52 | ШИУ-220 | Армения "Электроприбор" | Штанга изолирующая универсальная. Используются для установления сменных головок. Габаритные 1900х80х70 масса 2 кг. Номинальное напряжение 220 кВ
53 | ШШК-1 | Армения "Электроприбор" | Штанга шунтирующая для электрофицированных железных дорог состоит из алюминиевого линейного крюка ,медного провода длиной 2,1м в прозрачной оболочке-предназначенного для обслуживания устройств контактной сети на напряжение 3,3кв. постоянного и 27,5кВ
54 | ШШК-2 | Армения "Электроприбор" | "-----"-----"
55 | ШИУК-1 | Армения "Электроприбор" | Штанга электроизолирующая -универсальный комплект.для испльзования в оперативных работах электроустановок постоянного и переменного тока чистотой 50Гц напряжением до 1 кВ. Используется для управления разделителями, замены трубчатых высоковольтных предохранителей, установки деталей разрядников и т.п Габаритные размеры в (упаковке) мм 600х60х60 Масса 0,65 кг
56 | ШИУК-10-1-1,0 | Армения "Электроприбор" | Штанга электроизолирующая -универсальный комплект для укомплектования указателей напряжения,проведения различных оперативных работ, наложения и снятия переносных заземлений на заведомо отключенных участках электроустановок и ВЛ до 10 кВ Состоит из одного звена с наконечником резьбой М14. Габаритные размеры в (упаковке) мм 60х1100 Масса 0,5 кг
57 | ШИУК-10-3-5,1 | Армения "Электроприбор" | Штанга электроизолирующая -универсальный комплект для укомплектования указателей напряжения,проведения различных оперативных работ, наложения и снятия переносных заземлений на заведомо отключенных участках электроустановок и ВЛ от 6 до 110 кВ Состоит из трех звеньев. На конце третьего звена имеется наконечник резбой М14. Длина штанги в сборе 5,1м. Соединение трех звеньев происходит за счет специальных байонетных муфт. Габаритные размеры в (упаковке) мм 2390х280х100 Масса 2,9 кг
58 | ШИУК-10-3-6,6 | Армения "Электроприбор" | Штанга электроизолирующая -универсальный комплект для укомплектования указателей напряжения,проведения различных оперативных работ, наложения и снятия переносных заземлений на заведомо отключенных участках электроустановок и ВЛ от 6 до 110 кВ Состоит из трех звеньев. На конце третьего звена имеется наконечник резбой М14. Длина штанги в сборе 6,6м. Соединение трех звеньев происходит за счет специальных байонетных муфт. Габаритные размеры в (упаковке) мм 2390х280х100 Масса 3,6 кг
59 | ШИУК-35-1-1,6 | Армения "Электроприбор" | Штанга электроизолирующая -универсальный комплект для укомплектования указателей напряжения,проведения различных операдля укомплектования указателей напряжения,проведения различных опера отключенных участках электроустановок и ВЛ от 10 до 35 кВ Состоит из одного звена с наконечником резьбой М14. Габаритные размеры в (упаковке) мм 60х1600 Масса 0,63 кг
60 | ШИУК-110-1-2,2 | Армения "Электроприбор" | Штанга электроизолирующая -универсальный комплект для укомплектования указателей напряжения,проведения различных операдля укомплектования указателей напряжения,проведения различных опера отключенных участках электроустановок и ВЛ от 35 до 110 кВ Состоит из одного звена с наконечником резьбой М14. Габаритные размеры в (упаковке) мм 60х2250 Масса 1,3 кг
61 | ШИУК-220-2-3,7 | Армения "Электроприбор" | Штанга электроизолирующая -универсальный комплект для укомплектования указателей напряжения,проведения различных операдля укомплектования указателей напряжения,проведения различных опера отключенных участках электроустановок от 110 до 220 кВ. Состоит из двух звеньев. На конце второго звена имеется наконечник резьбой М14. Соединение двух звеньев происходит за счет специальных байонетных муфт. Габаритные размеры в (упаковке) мм 60х1900 Масса 1,3 кг
62 | ШИУК-330-2-4,1 | Армения "Электроприбор" | Штанга электроизолирующая -универсальный комплект для укомплектования указателей напряжения,проведения различных операдля укомплектования указателей напряжения,проведения различных опера отключенных участках электроустановок от 220 до 330 кВ. Состоит из двух звеньев. На конце второго звена имеется наконечник резьбой М14. Соединение двух звеньев происходит за счет специальных байонетных муфт. Габаритные размеры в (упаковке) мм 60х2400 Масса 2,5 кг
ШТАНГИ ОПЕРАТИВНЫЕ

## Заземления переносные
ЗАО "ЭЛЕКТРОСАРГ" тел. (495) 972-3322, 504-6753 т/ф (499) 171-3887 www.elektrosarg.ru |  |  |  | Оглавление
109428, Москва, ул. Михайлова, д.22, корп.1. e-mail: info@elektrosarg.ru |  |  |  | Каталог продукции
Модель |  | Производитель | Краткое описание | Производители
ЗАЗЕМЛЕНИЯ ПЕРЕНОСНЫЕ
1 | ЗПМ-1М | Армения "Электроприбор" | заземление переносное, машинное, медный провод - 8 метров, сечение -16 мм ². Габаритные размеры мм -300×160×90 масса 8,0 кг.
2 | ЗПМ-1Н 16 мм ² | Армения "ЭНЕРГОЗАЩИТА" | заземление переносное, машинное, медный провод - 12 метров, сечение -16 мм ². Габаритные размеры мм -300×160×90
3 | ЗПС-1Н 16 мм ² | Армения "ЭНЕРГОЗАЩИТА" | Заземление переносное машинное применяется в качестве основного средства защиты на пожарные стволы, пожарных машин и при тушении пожаров в зоне действующих электроустановок с целью заземления. L - 12 метров
4 | ЗПС-1М 16 мм ² | Армения "Электроприбор" | Заземление переносное машинное применяется в качестве основного средства защиты на пожарные стволы, пожарных машин и при тушении пожаров в зоне действующих электроустановок с целью заземления.Габаритные размеры 16мм кв. – 350х160х100 5,3 кг. /20 метров/
5 | ЗПС-1М 25мм ² | Армения "Электроприбор" | Заземление переносное машинное применяется в качестве основного средства защиты на пожарные стволы, пожарных машин и при тушении пожаров в зоне действующих электроустановок с целью заземления.Габаритные размеры 25мм кв. – 350х160х100 7,1 кг. /20 метров/
6 | ЗПЛ-0,75 ТР | Армения "Электроприбор" | Закорачивающее устройство для троллейбусных линий
7 | УЗП-3Н-КС (50мм) | Армения "ЭНЕРГОЗАЩИТА" | устр.заземл.переносное для конт. сети ж/д
8 | УЗП-2 | Армения "Электроприбор" | Заземления переносные штанговые для контактной линии сети железных дорог.Предназначены для наложения заземления на контактную сеть железных дорог, а также ВЛ напряжением 3,3кВ постоянного тока и до 27,5кВ переменного тока. Общая длина изделия в сборе – УЗП-2(4,6) 4650 мм. Масса кг 10,5 кг. Общая длина изделия в сборе – УЗП-2(5,2)- 5250мм.
9 | ПЗУ-1М 16мм ² | Армения "Электроприбор" | Заземление переносное без заземляющего спуска состоит из 5-ти штанг длиной 300 мм, медного провода длиной 3,2 м предназначено для ВЛ до 1,0 кВ. масса 1,8 кг.
10 | ПЗУ-1М 25мм ² | Армения "Электроприбор" | заземление переносное для ВЛ до 1,0 кВ, масса 2,2 кг.
11 | ПЗУ-1М 35мм ² | Армения "Электроприбор" | заземление переносное для ВЛ до 1,0 кВ, масса 2,5 кг.
12 | ПЗУ-1М 50мм ² | Армения "Электроприбор" | заземление переносное для ВЛ до 1,0 кВ, масса 3,0 кг.
13 | ПЗУ-1М 70мм ² | Армения "Электроприбор" | заземление переносное для ВЛ до 1,0 кВ, масса 3,6 кг.
14 | ПЗУ-1М 95мм ² | Армения "Электроприбор" | заземление переносное для ВЛ до 1,0 кВ, масса 4,3 кг.
15 | ПЗУ-1Н 16мм ² | Армения "ЭНЕРГОЗАЩИТА" | Заземление переносное без заземляющего спуска состоит из 5-ти штанг длиной 300 мм, медного провода длиной 3,2 м предназначено для ВЛ до 1,0 кВ. масса 1,8 кг.
16 | ПЗУ-1Н 25мм ² | Армения "ЭНЕРГОЗАЩИТА" | заземление переносное для ВЛ до 1,0 кВ, масса 2,2 кг.
17 | ПЗУ-1Н 35мм ² | Армения "ЭНЕРГОЗАЩИТА" | заземление переносное для ВЛ до 1,0 кВ, масса 2,5 кг.
18 | ПЗУ-1Н 50мм ² | Армения "ЭНЕРГОЗАЩИТА" | заземление переносное для ВЛ до 1,0 кВ, масса 3,0 кг.
19 | ПЗУ-1Н 70мм ² | Армения "ЭНЕРГОЗАЩИТА" | заземление переносное для ВЛ до 1,0 кВ, масса 3,6 кг.
20 | ПЗУ-1Н 95мм ² | Армения "ЭНЕРГОЗАЩИТА" | заземление переносное для ВЛ до 1,0 кВ, масса 4,3 кг.
21 | ЗПЛ–1Н–К | Армения "ЭНЕРГОЗАЩИТА"
22 | ЗПЛ–1Н–1Ш | Армения "ЭНЕРГОЗАЩИТА"
23 | ЗПЛ-1М 16мм ² | Армения "Электроприбор" | Заземление переносное с электродинамическими зажимами, с изолированным заземляющим спуском длиной 9 м из медного провода в прозрачной оболочке для ВЛ до 1,0 кВ. Укомплектовано пятью штангами до 1,0 кв.16мм кв.-300×160×90 мм, 3,8кг
24 | ЗПЛ-1М 25мм ² | Армения "Электроприбор" | заземление переносное для ВЛ до 1 кВ 25мм кв.-300×170×90 мм 5 кг
25 | ЗПЛ-1М 35мм ² | Армения "Электроприбор" | заземление переносное для ВЛ до 1 кВ 35мм кв.-300×170×90 мм 5,5кг
26 | ЗПЛ-1М 50мм ² | Армения "Электроприбор" | заземление переносное для ВЛ до 1 кВ 50мм кв. -300×170×90мм 6,3кг
27 | ЗПЛ-1М 70мм ² | Армения "Электроприбор" | заземление переносное для ВЛ до 1 кВ 70мм кв. -300×180×90 мм 11,5кг
28 | ЗПЛ-1М 95мм ² | Армения "Электроприбор" | заземление переносное для ВЛ до 1 кВ 95мм кв. -330×180×90 мм 14,6кг
29 | ЗПЛ-1Н 16мм ² | Армения "ЭНЕРГОЗАЩИТА" | Заземление переносное с электродинамическими зажимами, с изолированным заземляющим спуском длиной 9 м из медного провода в прозрачной оболочке для ВЛ до 1,0 кВ. Укомплектовано пятью штангами до 1,0 кв.
30 | ЗПЛ-1Н 25мм ² | Армения "ЭНЕРГОЗАЩИТА" | заземление переносное для ВЛ до 1 кВ
31 | ЗПЛ-1Н 35мм ² | Армения "ЭНЕРГОЗАЩИТА" | заземление переносное для ВЛ до 1 кВ
32 | ЗПЛ-1Н 50мм ² | Армения "ЭНЕРГОЗАЩИТА" | заземление переносное для ВЛ до 1 кВ
33 | ЗПЛ-1Н 70мм ² | Армения "ЭНЕРГОЗАЩИТА" | заземление переносное для ВЛ до 1 кВ
34 | ЗПЛ-1Н 95мм ² | Армения "ЭНЕРГОЗАЩИТА" | заземление переносное для ВЛ до 1 кВ
35 | ПЗРУ-1М 16мм ² | Армения "Электроприбор" | Заземление переносное для распредустройств до 1,0кВ, состоит из 3-х зажимов, струбцин,3-х несъемных изолирующих штанг из медного провода.Длина провода спуска 2м, межфазных проводов0,4м в прозрачной оболочке.16мм кв.-300×160×90мм 2,0кг
36 | ПЗРУ-1М 25мм ² | Армения "Электроприбор" | 25мм кв.-300×180×100 мм, 2,3кг
37 | ПЗРУ-1М 35мм ² | Армения "Электроприбор" | 35мм кв.-300×160×90 мм, 2,4кг
38 | ПЗРУ-1М 50мм ² | Армения "Электроприбор" | 50мм кв. -300×180×100 мм, 3,5кг
39 | ПЗРУ-1М 70мм ² | Армения "Электроприбор" | 70мм кв. -350×200×90 мм, 3,7кг
40 | ПЗРУ-1М 95мм ² | Армения "Электроприбор" | 95мм кв. -300×200×90 мм, 4,2кг
41 | ПЗРУ-1Н 16мм ² | Армения "ЭНЕРГОЗАЩИТА" | Заземление переносное для распредустройств до 1,0кВ, состоит из 3-х зажимов, струбцин, 3-х съемных изолирующих штанг из медного провода длиной 2,8м в прозрачной оболочке.
42 | ПЗРУ-1Н 25мм ² | Армения "ЭНЕРГОЗАЩИТА" | заземление переносное для РУ до 1 кВ
43 | ПЗРУ-1Н 35мм ² | Армения "ЭНЕРГОЗАЩИТА" | заземление переносное для РУ до 1 кВ
44 | ПЗРУ-1Н 50мм ² | Армения "ЭНЕРГОЗАЩИТА" | заземление переносное для РУ до 1 кВ
45 | ПЗРУ-1Н 70мм ² | Армения "ЭНЕРГОЗАЩИТА" | заземление переносное для РУ до 1 кВ
46 | ПЗРУ-1Н 95мм ² | Армения "ЭНЕРГОЗАЩИТА" | заземление переносное для РУ до 1 кВ
47 | ПЗРУ-2М 16мм ² | Армения "Электроприбор" | Заземление переносное для распредустройств ( шкафов, ячеек) до 1,0кВ состоит из 3-х фазных закороток втычного типа, рукоятки и провода длиной 2,8м в прозрачной оболочке, масса: 1,8кг
48 | ПЗРУ-2М 25мм ² | Армения "Электроприбор" | 25мм кв.- 250×140×90 мм, 2,3кг
49 | ПЗРУ-2М 35мм ² | Армения "Электроприбор" | 35мм кв.-250×140×90 мм, 2,7кг
50 | ПЗРУ-2М 50мм ² | Армения "Электроприбор" | 50мм кв. -250×140×90 мм, 3кг
51 | ПЗРУ-2М 70мм ² | Армения "Электроприбор" | 70мм кв. -250×150×90 мм, 7,8кг
52 | ПЗРУ-2М 95мм ² | Армения "Электроприбор" | 95мм кв. -250×170×100 мм, 4,8кг
53 | ПЗРУ-2Н 16мм ² | Армения "ЭНЕРГОЗАЩИТА" | Заземление переносное для распредустройств ( шкафов, ячеек) до 1,0кВ состоит из 3-х фазных закороток втычного типа, рукоятки и провода длиной 2,8м в прозрачной оболочке Масса: 1,8 кг
54 | ПЗРУ-2Н 25мм ² | Армения "ЭНЕРГОЗАЩИТА" | 25мм кв.- 250×140×90 мм, 2,3кг
55 | ПЗРУ-2Н 35мм ² | Армения "ЭНЕРГОЗАЩИТА" | 35мм кв.-250×140×90 мм, 2,7кг
56 | ПЗРУ-2Н 50мм ² | Армения "ЭНЕРГОЗАЩИТА" | 50мм кв. -250×140×90 мм, 3кг
57 | ПЗРУ-2Н 70мм ² | Армения "ЭНЕРГОЗАЩИТА" | 70мм кв. -250×150×90 мм, 7,8кг
58 | ПЗРУ-2Н 95мм ² | Армения "ЭНЕРГОЗАЩИТА" | 95мм кв. -250×170×100 мм, 4,8кг
59 | ПЗРУ–2Н–3 | Армения "ЭНЕРГОЗАЩИТА"
60 | ЗПЛ-10М 25мм ² | Армения "Электроприбор" | Заземление переносное для ВЛ 10кВ с электродинамическими зажимами, заземляющим спуском длиной 10м, из медного провода в прозрачной оболочке, и оснащенного одной съемной штангой ШЗП 10/15, струбциной с рукояткой и предназначено для наложения на провода ВЛ с опоры. Масса: 5,2кг
61 | ЗПЛ-10М 35мм ² | Армения "Электроприбор" | 35мм кв.-350×240×100, 6,6кг
62 | ЗПЛ-10М 50мм ² | Армения "Электроприбор" | 50мм кв. -350×240×100, 9кг
63 | ЗПЛ-10М 70мм ² | Армения "Электроприбор" | 70мм кв. -400×300×160, 11кг
64 | ЗПЛ-10М 95мм ² | Армения "Электроприбор" | 95мм кв. -400×300×1960, 15,2кг
65 | ЗПЛ-10Н 25мм ² | Армения "ЭНЕРГОЗАЩИТА" | Заземление переносное для ВЛ 10кВ с электродинамическими зажимами, заземляющим спуском длиной 10м, из медного провода в прозрачной оболочке, и оснащенного одной съемной штангой ШЗП 10/15, струбциной с рукояткой и предназначено для наложения на провода ВЛ с опоры.
66 | ЗПЛ-10Н 35мм ² | Армения "ЭНЕРГОЗАЩИТА" | заземление переносное для ВЛ до 10 кВ
67 | ЗПЛ-10Н 50мм ² | Армения "ЭНЕРГОЗАЩИТА" | заземление переносное для ВЛ до 10 кВ
68 | ЗПЛ-10Н 70мм ² | Армения "ЭНЕРГОЗАЩИТА" | заземление переносное для ВЛ до 10 кВ
69 | ЗПЛ-10Н 95мм ² | Армения "ЭНЕРГОЗАЩИТА" | заземление переносное для ВЛ до 10 кВ
70 | ЗПЛ-10М-3 25мм ² | Армения "Электроприбор" | Заземление переносное для ВЛ 10кВ с тремя электродинамическими зажимами, заземляющим спуском длиной 10м, медный провод в прозрачной оболочке,укомплектовано тремя съемными штангами ШЗП 10/15, оснащено струбциной с рукояткой и предназначено для установки на провода ВЛ с опоры.
71 | ЗПЛ-10М-3 35мм ² | Армения "Электроприбор" | заземление переносное для ВЛ до 10 кВ
72 | ЗПЛ-10М-3 50мм ² | Армения "Электроприбор" | заземление переносное для ВЛ до 10 кВ
73 | ЗПЛ-10М-3 70мм ² | Армения "Электроприбор" | заземление переносное для ВЛ до 10 кВ
74 | ЗПЛ-10М-3 95мм ² | Армения "Электроприбор" | заземление переносное для ВЛ до 10 кВ
75 | ЗПЛ-10Н-1Ш | Армения "ЭНЕРГОЗАЩИТА" | зазем. переносное для ВЛ до 10 кВ с сечением провода 25кв. мм (одноштанговый, удлиненный)
76 | ЗПЛ-10Н-3 25мм ² | Армения "ЭНЕРГОЗАЩИТА" | заземление переносное для ВЛ до 10 кВ с сечением 25кв. мм. с тремя съемными штангами ШЗП10/15
77 | ЗПЛ-10Н-3 35мм ² | Армения "ЭНЕРГОЗАЩИТА" | заземление переносное для ВЛ до 10 кВ
78 | ЗПЛ-10Н-3 50мм ² | Армения "ЭНЕРГОЗАЩИТА" | заземление переносное для ВЛ до 10 кВ
79 | ЗПЛ-10Н-3 70мм ² | Армения "ЭНЕРГОЗАЩИТА" | заземление переносное для ВЛ до 10 кВ
80 | ЗПЛ-10Н-3 95мм ² | Армения "ЭНЕРГОЗАЩИТА" | заземление переносное для ВЛ до 10 кВ
81 | ЗПЛ-10Н-3Ш | Армения "ЭНЕРГОЗАЩИТА" | зазем. переносное для ВЛ до 10 кВ с сечением провода 25кв. мм (трехштанговый, удлиненный)
82 | ЗПЛ-10Н-3Ш 70мм ² | Армения "ЭНЕРГОЗАЩИТА" | зазем. переносное для ВЛ до 10 кВ с сечением провода 70кв. мм (трехштанговый, удлиненный)
83 | ЗПП-15М 25мм ² | Армения "Электроприбор" | Заземление переносное для распредустройств до 15 кВ, состоит 3-х зажимов литых из алюминиевого сплава, провода сечением 25мм кв. в прозрачной оболочке: струбцины с рукояткой и укомплектовано ШЗП 10/15
84 | ЗПП-15М 35мм ² | Армения "Электроприбор" | заземление переносное для РУ до 15 кВ
85 | ЗПП-15М 50мм ² | Армения "Электроприбор" | заземление переносное для РУ до 15 кВ
86 | ЗПП-15М 70мм ² | Армения "Электроприбор" | заземление переносное для РУ до 15 кВ
87 | ЗПП-15М 95мм ² | Армения "Электроприбор" | заземление переносное для РУ до 15 кВ
88 | ЗПП-15М-3 25мм ² | Армения "Электроприбор" | Заземление переносное для распредустройств до 15 кВ, состоит 3-х зажимов литых из алюминиевого сплава, провода сечением 25мм кв. в прозрачной оболочке: струбцины с рукояткой и укомплектовано ШЗП 10/15
89 | ЗПП-15М-3 35мм ² | Армения "Электроприбор" | заземление переносное для РУ до 15 кВ
90 | ЗПП-15М-3 50мм ² | Армения "Электроприбор" | заземление переносное для РУ до 15 кВ
91 | ЗПП-15М-3 70мм ² | Армения "Электроприбор" | заземление переносное для РУ до 15 кВ
92 | ЗПП-15М-3 95мм ² | Армения "Электроприбор" | заземление переносное для РУ до 15 кВ
93 | ЗПП-15Н 25мм ² | Армения "ЭНЕРГОЗАЩИТА" | заземление переносное для РУ до 15 кВ
94 | ЗПП-15Н 35мм ² | Армения "ЭНЕРГОЗАЩИТА" | заземление переносное для РУ до 15 кВ
95 | ЗПП-15Н 50мм ² | Армения "ЭНЕРГОЗАЩИТА" | заземление переносное для РУ до 15 кВ
96 | ЗПП-15Н 70мм ² | Армения "ЭНЕРГОЗАЩИТА" | заземление переносное для РУ до 15 кВ
97 | ЗПП-15Н 95мм ² | Армения "ЭНЕРГОЗАЩИТА" | заземление переносное для РУ до 15 кВ
98 | ЗПЛ-35М-1 25мм ² | Армения "Электроприбор" | Заземление переносное однофазное для ВЛ 35кВ состоит из заземляющего спуска , медного провода длиной 12 м в прозрачной оболочке, алюминиевого винтового зажима и стальной струбцины. Заземление укомплектовано одной штангой ШЗП 35 до 35 кВ.
99 | ЗПЛ-35М-1 35мм ² | Армения "Электроприбор" | 35мм кв.-340×220×90мм, 6,5кг
100 | ЗПЛ-35М-1 50мм ² | Армения "Электроприбор" | 50мм кв. -350×220×90мм, 8,0кг
101 | ЗПЛ-35М-1 70мм ² | Армения "Электроприбор" | 70мм кв. -350×250×90мм, 10,4кг
102 | ЗПЛ-35М-1 95мм ² | Армения "Электроприбор" | 95мм кв. -340×250×100мм, 13,8кг
103 | ЗПЛ-35Н-1 25мм ² | Армения "ЭНЕРГОЗАЩИТА" | заземление переносное для ВЛ до 35 кВ однофазный
104 | ЗПЛ-35Н-1 35мм ² | Армения "ЭНЕРГОЗАЩИТА" | заземление переносное для ВЛ до 35 кВ однофазный
105 | ЗПЛ-35Н-1 50мм ² | Армения "ЭНЕРГОЗАЩИТА" | заземление переносное для ВЛ до 35 кВ однофазный
106 | ЗПЛ-35Н-1 70мм ² | Армения "ЭНЕРГОЗАЩИТА" | заземление переносное для ВЛ до 35 кВ однофазный
107 | ЗПЛ-35Н-1 95мм ² | Армения "ЭНЕРГОЗАЩИТА" | заземление переносное для ВЛ до 35 кВ однофазный
108 | ЗПЛ-35М-3 25мм ² | Армения "Электроприбор" | Заземление переносное для ВЛ 35кВ состоит из медного провода длиной 21 м в прозрачной оболочке, алюминиевого винтового зажима и укомплектовано тремя штангами ШЗП-35 до 35кВ. Масса: 7,6кг
109 | ЗПЛ-35М-3 35мм ² | Армения "Электроприбор" | 35мм кв.- 360×230×90мм, 8,6кг
110 | ЗПЛ-35М-3 50мм ² | Армения "Электроприбор" | 50мм кв. -320×260×90мм, 14,8кг
111 | ЗПЛ-35М-3 70мм ² | Армения "Электроприбор" | 70мм кв. -340×260×100мм, 19,0кг
112 | ЗПЛ-35М-3 95мм ² | Армения "Электроприбор" | 95мм кв. -340×270×110мм, 22,7кг
113 | ЗПЛ-35Н-3 25мм ² | Армения "ЭНЕРГОЗАЩИТА" | заземление переносное для ВЛ до 35 кВ трехфазный
114 | ЗПЛ-35Н-3 35мм ² | Армения "ЭНЕРГОЗАЩИТА" | заземление переносное для ВЛ до 35 кВ трехфазный
115 | ЗПЛ-35Н-3 50мм ² | Армения "ЭНЕРГОЗАЩИТА" | заземление переносное для ВЛ до 35 кВ трехфазный
116 | ЗПЛ-35Н-3 70мм ² | Армения "ЭНЕРГОЗАЩИТА" | заземление переносное для ВЛ до 35 кВ трехфазный
117 | ЗПЛ-35Н-3 95мм ² | Армения "ЭНЕРГОЗАЩИТА" | заземление переносное для ВЛ до 35 кВ трехфазный
118 | ЗПП-35М 25мм ² | Армения "Электроприбор" | Заземление переносное для распредустройств до 35кВ, в состоит из 3-х зажимов литых из алюминиевого сплава, струбцины, медного провода сечением 25 мм кв. в прозрачной оболочке и укомплектовано сьемной штангой ШЗП-35. Масса: 5,5кг
119 | ЗПП-35М 35мм ² | Армения "Электроприбор" | 35мм кв-350х220х90мм, 6,9кг
120 | ЗПП-35М 50мм ² | Армения "Электроприбор" | 50мм кв.- 350х220х90мм, 9,0 кг
121 | ЗПП-35М 70мм ² | Армения "Электроприбор" | 70мм кв - 400х220х120мм, 11,2кг
122 | ЗПП-35М 95мм ² | Армения "Электроприбор" | 95мм кв. - 350х300х150мм, 14,2кг
123 | ЗПП-35Н 25мм ² | Армения "ЭНЕРГОЗАЩИТА" | заземление переносное для РУ до 35 кВ
124 | ЗПП-35Н 35мм ² | Армения "ЭНЕРГОЗАЩИТА" | заземление переносное для РУ до 35 кВ
125 | ЗПП-35Н 50мм ² | Армения "ЭНЕРГОЗАЩИТА" | заземление переносное для РУ до 35 кВ
126 | ЗПП-35Н 70мм ² | Армения "ЭНЕРГОЗАЩИТА" | заземление переносное для РУ до 35 кВ
127 | ЗПП-35Н 95мм ² | Армения "ЭНЕРГОЗАЩИТА" | заземление переносное для РУ до 35 кВ
128 | ЗПЛ-110М-1 25мм ² | Армения "Электроприбор" | Заземление переносное однофазное для ВЛ 110 кВ, состоит из медного провода сечением 25 мм кв. в прозрачной оболочке, алюминиевого винтового зажима, струбцины и укомплектовано одной штангой Масса: 5,5кг.
129 | ЗПЛ-110М-1 35мм ² | Армения "Электроприбор" | 35мм кв.-350×200×90 мм, 6,2кг
130 | ЗПЛ-110М-1 50мм ² | Армения "Электроприбор" | 50мм кв. -350×250×150 мм, 7,5кг
131 | ЗПЛ-110М-1 70мм ² | Армения "Электроприбор" | 70мм кв. -400×250×200 мм, 22,3кг
132 | ЗПЛ-110М-1 95мм ² | Армения "Электроприбор" | 95мм кв. -350×230×100 мм, 10,5кг
133 | ЗПЛ-110Н-1 25мм ² | Армения "ЭНЕРГОЗАЩИТА" | заземление переносное для ВЛ до 110 кВ однофазный
134 | ЗПЛ-110Н-1 35мм ² | Армения "ЭНЕРГОЗАЩИТА" | заземление переносное для ВЛ до 110 кВ однофазный
135 | ЗПЛ-110Н-1 50мм ² | Армения "ЭНЕРГОЗАЩИТА" | заземление переносное для ВЛ до 110 кВ однофазный
136 | ЗПЛ-110Н-1 70мм ² | Армения "ЭНЕРГОЗАЩИТА" | заземление переносное для ВЛ до 110 кВ однофазный
137 | ЗПЛ-110Н-1 95мм ² | Армения "ЭНЕРГОЗАЩИТА" | заземление переносное для ВЛ до 110 кВ однофазный
138 | ЗПЛ-110М-3 25мм ² | Армения "Электроприбор" | Заземление переносное для ВЛ 110 кВ состоит из медного провода сечением 25 мм кв. в прозрачной оболочке, 3-х алюминиевых винтовых за жимов, струбцины и укомплектовано тремя штангами до 110 кВ ШЗП-110. Масса: 11,5кг.
139 | ЗПЛ-110М-3 35мм ² | Армения "Электроприбор" | 35мм кв.-350×200×150мм, 14кг
140 | ЗПЛ-110М-3 50мм ² | Армения "Электроприбор" | 50мм кв. -350×250×150мм, 17,5кг
141 | ЗПЛ-110М-3 70мм ² | Армения "Электроприбор" | 70мм кв. -400×250×200мм, 22,3кг
142 | ЗПЛ-110М-3 95мм ² | Армения "Электроприбор" | 95мм кв. -350×220×170мм, 31,0кг
143 | ЗПЛ-110Н-3 25мм ² | Армения "ЭНЕРГОЗАЩИТА" | заземление переносное для ВЛ до 110 кВ трехфазный
144 | ЗПЛ-110Н-3 35мм ² | Армения "ЭНЕРГОЗАЩИТА" | заземление переносное для ВЛ до 110 кВ трехфазный
145 | ЗПЛ-110Н-3 50мм ² | Армения "ЭНЕРГОЗАЩИТА" | заземление переносное для ВЛ до 110 кВ трехфазный
146 | ЗПЛ-110Н-3 70мм ² | Армения "ЭНЕРГОЗАЩИТА" | заземление переносное для ВЛ до 110 кВ трехфазный
147 | ЗПЛ-110Н-3 95мм ² | Армения "ЭНЕРГОЗАЩИТА" | заземление переносное для ВЛ до 110 кВ трехфазный
148 | ЗПП-110М 25мм ² | Армения "Электроприбор" | Заземление переносное для распредустройств до 110 кВ, состоит из 3-х литых из алюминиевого сплава винтовых зажимов, медного провода 25 мм кв. в прозрачной оболочке длиной 17м и укомплектовано штангой ШЗП-110 ( стеклопластиковая) на 110 кВ. Масс: 7,0кг
149 | ЗПП-110М 35мм ² | Армения "Электроприбор" | заземление переносное для РУ до 110 кВ, 35мм кв.- мм 300х170х90, 8,7кг
150 | ЗПП-110М 50мм ² | Армения "Электроприбор" | заземление переносное для РУ до 110 кВ, 50мм кв.- мм 300х170х90, 10,6кг
151 | ЗПП-110М 70мм ² | Армения "Электроприбор" | заземление переносное для РУ до 110 кВ, 70мм кв. - мм 350х200х90, 14,6кг
152 | ЗПП-110М 95мм ² | Армения "Электроприбор" | заземление переносное для РУ до 110 кВ, 95мм кв. - мм 350х250х90, 26,4кг
153 | ЗПП-110Н 25мм ² | Армения "ЭНЕРГОЗАЩИТА" | заземление переносное для РУ до 110 кВ
154 | ЗПП-110Н 35мм ² | Армения "ЭНЕРГОЗАЩИТА" | заземление переносное для РУ до 110 кВ
155 | ЗПП-110Н 50мм ² | Армения "ЭНЕРГОЗАЩИТА" | заземление переносное для РУ до 110 кВ
156 | ЗПП-110Н 70мм ² | Армения "ЭНЕРГОЗАЩИТА" | заземление переносное для РУ до 110 кВ
157 | ЗПП-110Н 95мм ² | Армения "ЭНЕРГОЗАЩИТА" | заземление переносное для РУ до 110 кВ
158 | ЗПЛ-220М-1 25мм ² | Армения "Электроприбор" | Заземление переносное однофазное для ВЛ 220 кВ состоит из заземляющего спуска длиной 15 м, медного провода в прозрачной оболочке, алюминиевого винтового зажима, струбцины и укомплектовано одной съемной штангой до 220 кВ ШЗП-220. 6,5кг.
159 | ЗПЛ-220М-1 35мм ² | Армения "Электроприбор" | 35мм кв. -350×200×90мм, 8,5кг
160 | ЗПЛ-220М-1 50мм ² | Армения "Электроприбор" | 50мм кв. -350×220×90мм, 10,5кг
161 | ЗПЛ-220М-1 70мм ² | Армения "Электроприбор" | 70мм кв. -350×220×90мм, 14,0кг
162 | ЗПЛ-220М-1 95мм ² | Армения "Электроприбор" | 70мм кв. -350×220×90мм, 18,0кг
163 | ЗПЛ-220Н-1 25мм ² | Армения "ЭНЕРГОЗАЩИТА" | заземление переносное для ВЛ до 220 кВ однофазный
164 | ЗПЛ-220Н-1 35мм ² | Армения "ЭНЕРГОЗАЩИТА" | заземление переносное для ВЛ до 220 кВ однофазный
165 | ЗПЛ-220Н-1 50мм ² | Армения "ЭНЕРГОЗАЩИТА" | заземление переносное для ВЛ до 220 кВ однофазный
166 | ЗПЛ-220Н-1 70мм ² | Армения "ЭНЕРГОЗАЩИТА" | заземление переносное для ВЛ до 220 кВ однофазный
167 | ЗПЛ-220Н-1 95мм ² | Армения "ЭНЕРГОЗАЩИТА" | заземление переносное для ВЛ до 220 кВ однофазный
168 | ЗПЛ-220М-3 25мм ² | Армения "Электроприбор" | Заземление переносное трехфазное для ВЛ 220 кВ. состоит из медного провода длиной 15м в прозрачной оболочке, трехалюминиевых винтовых зажимов, струбцины и укомплектовано тремя съемными штангами до 220 кВ ШЗП-220.
169 | ЗПЛ-220М-3 35мм ² | Армения "Электроприбор" | 35мм кв.-350×250×180мм, 19,2кг
170 | ЗПЛ-220М-3 50мм ² | Армения "Электроприбор" | 50мм кв. -350×260×180мм, 24,0кг
171 | ЗПЛ-220М-3 70мм ² | Армения "Электроприбор" | 70мм кв. -350×270×190мм, 31,0кг
172 | ЗПЛ-220М-3 95мм ² | Армения "Электроприбор" | 95мм кв. -350×270×200мм, 39,4кг
173 | ЗПЛ-220Н-3 25мм ² | Армения "ЭНЕРГОЗАЩИТА" | заземление переносное для ВЛ до 220 кВ трехфазный
174 | ЗПЛ-220Н-3 35мм ² | Армения "ЭНЕРГОЗАЩИТА" | заземление переносное для ВЛ до 220 кВ трехфазный
175 | ЗПЛ-220Н-3 50мм ² | Армения "ЭНЕРГОЗАЩИТА" | заземление переносное для ВЛ до 220 кВ трехфазный
176 | ЗПЛ-220Н-3 70мм ² | Армения "ЭНЕРГОЗАЩИТА" | заземление переносное для ВЛ до 220 кВ трехфазный
177 | ЗПЛ-220Н-3 95мм ² | Армения "ЭНЕРГОЗАЩИТА" | заземление переносное для ВЛ до 220 кВ трехфазный
178 | ЗПП-220М 25мм ² | Армения "Электроприбор" | Заземление переносное для распредустройств на номинальное напряжение 220 кВ.Состоит из 3-х зажимов ВЗЛ-М1, заземляющей струбцины ЗЗ-М1 Длина заземляющего спуска 10м, длина проводов между фазами 7м.Укомплектовано изолирующей одной съемной штангой ШЗП-220 (стеклопластиковая). Масса 9,5кг.
179 | ЗПП-220М 35мм ² | Армения "Электроприбор" | заземление переносное для РУ до 220 кВ 35ммкв.-300х180х110, 10кг
180 | ЗПП-220М 50мм ² | Армения "Электроприбор" | заземление переносное для РУ до 220 кВ 50ммкв.- 300х180х130, 19кг
181 | ЗПП-220М 70мм ² | Армения "Электроприбор" | заземление переносное для РУ до 220 кВ 70ммкв. -300х180х130, 19,7кг
182 | ЗПП-220М 95мм ² | Армения "Электроприбор" | заземление переносное для РУ до 220 кВ 95ммкв. -300х200х150, 25,5кг
183 | ЗПП-220Н 25мм ² | Армения "ЭНЕРГОЗАЩИТА" | заземление переносное для РУ до 220 кВ
184 | ЗПП-220Н 35мм ² | Армения "ЭНЕРГОЗАЩИТА" | заземление переносное для РУ до 220 кВ
185 | ЗПП-220Н 50мм ² | Армения "ЭНЕРГОЗАЩИТА" | заземление переносное для РУ до 220 кВ
186 | ЗПП-220Н 70мм ² | Армения "ЭНЕРГОЗАЩИТА" | заземление переносное для РУ до 220 кВ
187 | ЗПП-220Н 95мм ² | Армения "ЭНЕРГОЗАЩИТА" | заземление переносное для РУ до 220 кВ
188 | ЗПП-330М 25мм ² | Армения "Электроприбор" | Заземление переносное для распредустройств на номинальное напряжение 220 кВ.Состоит из 3-х зажимов ВЗЛ-М1, заземляющей струбцины ЗЗ-М1 Длина заземляющего спуска 12м, длина проводов между фазами 8 м.Укомплектовано изолирующей одной съемной штангой ШЗП-330 (стеклопластиковая). Масса 10кг.
189 | ЗПП-330М 35мм ² | Армения "Электроприбор" | заземление переносное для РУ до 330 кВ, 35ммкв.-300х200х100, 12,8 кг
190 | ЗПП-330М 50мм ² | Армения "Электроприбор" | заземление переносное для РУ до 330 кВ, 50мм кв.-350х230х100 , 17кг
191 | ЗПП-330М 70мм ² | Армения "Электроприбор" | заземление переносное для РУ до 330 кВ, 70мм кв.-350х250х110, 22,6кг
192 | ЗПП-330М 95мм ² | Армения "Электроприбор" | заземление переносное для РУ до 330 кВ, 95мм кв.-360х270х110, 29,6кг
193 | ЗПП-330Н 25мм ² | Армения "ЭНЕРГОЗАЩИТА" | заземление переносное для РУ до 330 кВ
194 | ЗПП-330Н 35мм ² | Армения "ЭНЕРГОЗАЩИТА" | заземление переносное для РУ до 330 кВ
195 | ЗПП-330Н 50мм ² | Армения "ЭНЕРГОЗАЩИТА" | заземление переносное для РУ до 330 кВ
196 | ЗПП-330Н 70мм ² | Армения "ЭНЕРГОЗАЩИТА" | заземление переносное для РУ до 330 кВ
197 | ЗПП-330Н 95мм ² | Армения "ЭНЕРГОЗАЩИТА" | заземление переносное для РУ до 330 кВ
198 | ЗПП-500М 25мм ² | Армения "Электроприбор" | Заземление переносное для распредустройств на номинальное напряжение 220 кВ.Состоит из 3-х зажимов ВЗЛ-М1, заземляющей струбцины ЗЗ-М1 Длина заземляющего спуска 15м, длина проводов между фазами 10м. Укомплектовано изолирующей одной съемной штангой ШЗП-330 (стеклопластиковая). Масса 11,7кг.
199 | ЗПП-500М 35мм ² | Армения "Электроприбор" | заземление переносное для РУ до 500 кВ, 35мм кв.-360х200х110, 15,2кг
200 | ЗПП-500М 50мм ² | Армения "Электроприбор" | заземление переносное для РУ до 500 кВ, 50мм кв.- 360х230х110, 20,5кг
201 | ЗПП-500М 70мм ² | Армения "Электроприбор" | заземление переносное для РУ до 500 кВ, 70мм кв.- 380х250х120, 27,5кг
202 | ЗПП-500М 95мм ² | Армения "Электроприбор" | заземление переносное для РУ до 500 кВ, 95мм кв.-380х260х120, 26,2кг
203 | ЗПП-500Н 25мм ² | Армения "ЭНЕРГОЗАЩИТА" | заземление переносное для РУ до 500 кВ
204 | ЗПП-500Н 50мм ² | Армения "ЭНЕРГОЗАЩИТА" | заземление переносное для РУ до 500 кВ
205 | ЗПП-500Н 70мм ² | Армения "ЭНЕРГОЗАЩИТА" | заземление переносное для РУ до 500 кВ
206 | ЗПП-500Н 95мм ² | Армения "ЭНЕРГОЗАЩИТА" | заземление переносное для РУ до 500 кВ
207 | ПЗ-110-220Н | Армения "ЭНЕРГОЗАЩИТА" | заземление переносное от 110 до 220 кВ
208 | ПЗ-110-220Н 70мм ² | Армения "ЭНЕРГОЗАЩИТА" | заземление переносное от 110 до 220 кВ
209 | ПЗ 110-220Ш | Армения "Электроприбор" | Заземления переносные штанговые от 110 до 220 кВ
210 | ПЗ-330-500Н | Армения "ЭНЕРГОЗАЩИТА" | перенос.заземление от 330 до 500 кВ
211 | ПЗ 330-500Ш | Армения "Электроприбор" | Заземления переносные штанговые от 330 до 500 кВ
212 | ПЗ-750Н | Армения "ЭНЕРГОЗАЩИТА" | перенос.заземление до 750 кВ
213 | ПЗ-750Ш | Армения "Электроприбор" | Заземления переносные штанговые до 750 кВ
214 | ПЗ-1150Н | Армения "ЭНЕРГОЗАЩИТА" | перенос.заземление до 1150 кВ
215 | ПЗ-1150Ш | Армения "Электроприбор" | Заземления переносные штанговые до 1150 кВ
216 | КШЗ-10Н | Армения "ЭНЕРГОЗАЩИТА" | Комплект штанг для ВЛ 6-10
217 | КШЗ-10М | Армения "Электроприбор" | Комплект штанг для ВЛ 6-10
218 | КШЗ-10М-1 | Армения "Электроприбор" | Комплект штанг для ВЛ 6-10, одноштанговый
219 | КШЗ-10Н-1Ш | Армения "ЭНЕРГОЗАЩИТА" | Комплект штанг для ВЛ 6-10, одноштанговый
220 | КШЗ-0,4-10М | Армения "Электроприбор" | Новинка!
221 | КШЗУ-0,4-10Н | Армения "ЭНЕРГОЗАЩИТА" | Новинка!
222 | ПЗТ-330-500 | Армения "Электроприбор" | для грозозащитного троса
223 | ПЗТ-330-500 Н | Армения "ЭНЕРГОЗАЩИТА" | для грозозащитного троса
224 | ПЗТ-750-1150 | Армения "Электроприбор" | для грозозащитного троса
225 | ПЗТ-750-1150 Н | Армения "ЭНЕРГОЗАЩИТА" | для грозозащитного троса
226 | УНП-10 "Бумеранг" | Армения "Электроприбор" | Установка для наброса на ВЛ-10
227 | УНП-10Б "Бумеранг" | Армения "Электроприбор" | Установка для наброса на ВЛ-10 с барабаном для кабеля
228 | УНП-10ВЛ | Армения "ЭНЕРГОЗАЩИТА" | Установка для наброса на ВЛ-10
229 | УНП-10ВЛ-Б | Армения "ЭНЕРГОЗАЩИТА" | Установка для наброса на ВЛ-10 с барабаном для кабеля
Возможна поставка заземляющих устройств с сечением провода 120 кв. мм, 140 кв. мм
ЗАЗЕМЛЕНИЯ ПЕРЕНОСНЫЕ

## Приборы щитовые, аналоговые
ЗАО "ЭЛЕКТРОСАРГ" тел. (495) 972-3322, 504-6753 т/ф (499) 171-3887 www.elektrosarg.ru |  |  |  | Оглавление
109428, Москва, ул. Михайлова, д.22, корп.1. e-mail: info@elektrosarg.ru |  |  |  | Каталог продукции
Модель |  | Производитель | Краткое описание | Производители
ПРИБОРЫ ЩИТОВЫЕ, АНАЛОГОВЫЕ
Группа 2
Щитовые приборы общетехнического назначения постоянного тока
1 | ЭА2239 кл. 2,5 | Россия | Микроамперметр, миллиамперметр, кл. Точ 2,5
2 | ЭА2239 кл. 4,0 | Россия | Микроамперметр, миллиамперметр, кл. Точ 4
3 | ЭА2230 кл. 1,5 | Россия | Микроамперметр кл. Точ 1,5
4 | ЭА2230 кл. 2,5 | Россия | Микроамперметр кл. Точ 2,5
5 | ЭА2231 кл. 1,5 | Россия | Миллиамперметр, амперметр, килоамперметр, кл. Точ 1,5
6 | ЭА2231 кл. 2,5 | Россия | Миллиамперметр, амперметр, килоамперметр, кл. Точ 1,6
7 | ЭВ2231 кл. 1,5 | Россия | Милливольтметр, вольтметр, киловольтметр, кл. Точ 1,5
8 | ЭВ2231 кл. 2,5 | Россия | Милливольтметр, вольтметр, киловольтметр, кл. Точ 1,6
9 | ЭА2232 кл. 1,5 | Россия | Микроамперметр кл. Точ 1,5
10 | ЭА2232 кл. 2,5 | Россия | Микроамперметр кл. Точ 2,5
11 | ЭА2233 кл. 1,5 | Россия | Миллиамперметр, амперметр, килоамперметр, кл. Точ 1,5
12 | ЭА2233 кл. 2,5 | Россия | киловольтметр кл. Точ 2,5
13 | ЭВ2233 кл. 1,5 | Россия | Милливольтметр, вольтметр, киловольтметр, кл. Точ 1,5
14 | ЭВ2233 кл. 2,5 | Россия | Милливольтметр, вольтметр, киловольтметр, кл. Точ 1,6
15 | М2027-М1 кл. 0,5 | Россия | Микроамперметр, миллиамперметр, милливольтметр кл. Точ 0,5
16 | М2027-М1 кл. 1,0 | Россия | Микроамперметр, миллиамперметр, милливольтметр кл. Точ 1,0
17 | М2027-М1 кл. 1,5 | Россия | Микроамперметр, миллиамперметр, милливольтметр кл. Точ 1,5
Щитовые приборы общетехнического назначения переменного тока
1 | Т210 кл. 2,5 | Россия | Амперметр, миллиамперметр (до 100 МГц) кл. Точ 2,5
2 | Т210 кл. 4,0 | Россия | Амперметр, миллиамперметр (до 100 МГц) кл. Точ 4
3 | ЭА2258 кл. 1,0 | Россия | Амперметры, килоамперметры кл. Точ 1,0
4 | ЭА2258 кл. 1,5 | Россия | Амперметры, килоамперметры кл. Точ 1,5
5 | ЭВ2259 кл. 1,0 | Россия | Вольтметры, киловольтметры кл. Точ 1,0
6 | ЭВ2259 кл. 1,5 | Россия | Вольтметры, киловольтметры кл. Точ 1,5
Щитовые приборы для тяжелых условий эксплуатации постоянного тока
1 | М1360 | Россия | Микроамперметры, миллиамперметры
2 | М1400 | Россия | Микроамперметры, миллиамперметры
3 | М1690А | Россия | Микроамперметры, миллиамперметры
4 | М1692 кл. 0,5 | Россия | Микроамперметры, миллиамперметры кл. Точ 0,5
5 | М1692 кл. 1,0 | Россия | Микроамперметры, миллиамперметры кл. Точ 1,0
6 | М1792 кл. 0,5 | Россия | Микроамперметры, миллиамперметры кл. Точ 0,5
7 | М1792 кл. 1,0 | Россия | Микроамперметры, миллиамперметры кл. Точ 1,0
Щитовые аналоговые приборы со световым указателем
1 | М1530М1 А | Россия | Микроамперметр, миллиамперметр, амперметр,
2 | М1530М1 С | Россия | вольтметр, милливольтметр
3 | М1530М1 К | Россия | вольтметр, милливольтметр
4 | М1531М1 А | Россия | Микроамперметр, миллиамперметр, амперметр,
5 | М1531М1 С | Россия | вольтметр, милливольтметр
6 | М1531М1 К | Россия | вольтметр, милливольтметр
7 | М1632М1 К | Россия | Микроамперметр 1,2-шкальный
8 | М1740М1 | Россия | Вольтметр, миллиамперметр 4-шкальный
9 | М1741М1 | Россия | Вольтметр, миллиамперметр 8-шкальный
10 | М1742М1 | Россия | Вольтметр, миллиамперметр 12-шкальный
11 | М1743М1 | Россия | Вольтметр, миллиамперметр 3-шкальный
12 | М1830М1 А | Россия | Микроамперметр, миллиамперметр, амперметр,
13 | М1830М1 С | Россия | вольтметр, милливольтметр
14 | М1830М1 К | Россия | вольтметр, милливольтметр
Щитовые аналоговые контактные приборы постоянного тока
1 | М282К-М1 | Россия | Вольтметр, амперметр,
2 | М286К-М1 | Россия | Вольтметр, амперметр,
3 | М288К-М1 | Россия | Вольтметр, амперметр, миллиамперметры,- вольтметры
Группа 3
1 | Ц 33-М1 | Россия "Краснодарский ЗИП" | амперметры, вольтметры переменного тока. габ.разм 120х120х70 мм
2 | Е 349 | Россия "Краснодарский ЗИП" | амперметры, вольтметры переменного тока. габ.разм 72х72 мм
3 | Е 349М | Россия "Краснодарский ЗИП" | амперметры, вольтметры переменного тока. габ.разм 72х72х73 мм
4 | Е 350 | Россия "Краснодарский ЗИП" | амперметры, вольтметры переменного тока. габ.разм 96х96 мм
5 | Е 350М | Россия "Краснодарский ЗИП" | амперметры, вольтметры переменного тока, габ.разм 96х96х87 мм (экспорт)
6 | Е 351 | Россия "Краснодарский ЗИП" | амперметры, вольтметры переменного тока. габ.разм 144х144 мм
7 | Э 365 | Россия "Краснодарский ЗИП" | амперметры, вольтметры переменного тока. габ.разм 120х120 мм
8 | Э 365 прямого включения | Россия "Краснодарский ЗИП" | амперметры, вольтметры переменного тока. габ.разм 120х120 мм
| Э365 спецшкала | Россия "Краснодарский ЗИП" | амперметры, вольтметры переменного тока. габ.разм 120х120 мм
9 | М 316 | Россия "Краснодарский ЗИП" | амперметры, вольтметры постоянного тока. габ.разм 120х120х87 мм
10 | М 369-2М | Россия "Краснодарский ЗИП" | вольтметры постоянного тока. габ.разм 120х120х75 мм
11 | М 381 | Россия "Краснодарский ЗИП" | амперметры, вольтметры постоянного тока. габ.разм 120х120х60 мм
12 | М 381-1 | Россия "Краснодарский ЗИП" | амперметры, вольтметры постоянного тока. габ.разм 96х96х60 мм
13 | ЭА 3000К | Россия "Краснодарский ЗИП" | амперметры контактные, пост. тока от10мкА - 500мкА, 0,1 - 20мА. габ.разм 120х120х130 мм
14 | ЭВ 3000К | Россия "Краснодарский ЗИП" | вольтметры контактные, постоянного тока от1,5 - 600 мВ. габ.разм 120х120х130 мм
15 | ЭА 3002К | Россия "Краснодарский ЗИП" | амперметры контактные, постоянного тока от 0 - 5мА ,0 - 20мА. габ.разм 120х120х130 мм
Группа 4
Магнитоэлектрическая система. Постоянный ток
1 | M4247 | Россия | mA кл. точ 4 габ.разм 21х40 мм
2 | M4248 | Россия | mA кл. Точ 2,5 габ.разм 21х54 мм
3 | M4264М | Россия | mA, A, kA, V, kV кл. Точ 1,5 габ.разм 120х120 мм
4 | M4265М | Россия | mA, mV кл. Точ 1,5 габ.разм 120х120 мм
5 | M4272 | Россия | mA, A, V, kA, kV кл. Точ 1,5 габ.разм 96х96 мм
6 | M4273М | Россия | mA, mV кл. Точ 1,5 габ.разм 96х96 мм
7 | M4276 | Россия | mA, A, V, kA, kV кл. Точ 1,5 габ.разм 72х72 мм
8 | M4277М | Россия | mA, mV кл. Точ 1,5 габ.разм 72х72 мм
9 | M4278 | Россия | mA, A, V, kA, kV кл. Точ 1,5 габ.разм 48х48 мм
10 | M42200 | Россия | mA, A, V, kA, kV кл. Точ 1,5 габ.разм 32х100 мм
11 | M42201 | Россия | mA, A, V, kA, kV кл. Точ 1,5 габ.разм 26х74 мм
12 | M42243 | Россия | mA кл. Точ 1 габ.разм 42х140 мм
13 | M42300 | Россия | mA, A, kA, V, kV кл. Точ 1,5 габ.разм 80х80 мм
14 | M42301 | Россия | mA, A, kA, V, kV кл. Точ 1,5 габ.разм 60х60 мм
15 | M42303 | Россия | mA, A, V, kA, kV кл. Точ 2,5 габ.разм 40х40 мм
16 | M42304 | Россия | mA, mV кл. Точ 1,5 габ.разм 80х80 мм
17 | M42305 | Россия | mA, mV кл. Точ 1,5 габ.разм 60х60 мм
18 | M42306 | Россия | mA, mV кл. Точ 2,5 габ.разм 40х40 мм
19 | М42607 (ЭA0607, ЭВ0607) | Россия | mA, A, kA кл. Точ 1,5 габ.разм 96х96 мм
20 | М42608 (ЭA0608, ЭВ0608) | Россия | mA, A, kA кл. Точ 1,5 габ.разм 72х72 мм
21 | М42609 (ЭA0609, ЭВ0609) | Россия | mA, A, kA кл. Точ 1,5 габ.разм 48х48 мм
22 | М42610 (ЭA0610, ЭВ0610) | Россия | mA кл. Точ 1,5 габ.разм 96х96 мм
23 | М42611 (ЭА0611, ЭB0611) | Россия | МV кл. Точ 1,5 габ.разм 72х72 мм
24 | М42612 (ЭА0612, ЭB0612) | Россия | МV кл. Точ 1,5 габ.разм 48х48 мм
Магнитоэлектрическая система с выпрямителем. Переменный ток
1 | Ц42300 | Россия | mA, mA, V кл. Точ 2,5 габ.разм 80х80 мм
2 | Ц42302 | Россия | mA, mA, V кл. Точ 2,5 габ.разм 60х60 мм
4 | Ц42702 (ЭB0702, ЭА0705) | Россия | V, kV кл. Точ 1,5 габ.разм 120х120 мм
5 | ЭВ0702К | Россия | V, kV кл. Точ 1,5 габ.разм 120х120 мм
6 | Ц42703 (ЭB0703) | Россия | V, kV кл. Точ 1,5 габ.разм 96х96 мм
7 | Ц42704 (ЭB0704) | Россия | V, kV кл. Точ 1,5 габ.разм 72х72 мм
Электромагнитная система. Переменный ток
1 | Э42700 (ЭA0700, Э4204) | Россия | A кл. точ 1,5 ; 2,5 габ.разм 80х80 мм
2 | Э42700 20А, 30А, 50А | Россия | 20А, 30А, 50А кл. точ 1,5 ; 2,5 габ.разм 80х80 мм
3 | Э42700(ИД)
4 | Э42700(К)
5 | Э42701 (ЭA0701, Э4205) | Россия | A, kA, кл. Точ 1,5 габ.разм 60х60 мм
6 | Э42701 20А, 30А, 50А | Россия | 20А, 30А, 50А кл. точ 1,5 ; 2,5 габ.разм 60х60 мм
7 | Э42702 (ЭA0702) | Россия | A, kA, кл. Точ 1,5 габ.разм 120х120 мм
8 | Э42703 (ЭA0703, ЭА0706) | Россия | A, kA, кл. Точ 1,5 габ.разм 96х96 мм
9 | Э42704 (ЭA0704) | Россия | A, kA, кл. Точ 1,5 габ.разм72х72 мм
10 | ЕД42 | Россия | mA, mA, A, kA, mV, V кл. Точ 1,5 габ.разм Дин-рейка 35 мм
Комбинированные приборы
1 | ЭK0601 | Россия | WA, mA,V,kV, kW, кл. Точ 3 габ.разм 66х100 мм
Ваттметры, варметры, частотомеры
1 | Ц42303 3-х фазный | Россия | kW, MW, GWar, kVar, Mvar, Gvar кл. точ 1,5 габ.разм 120х120 мм
2 | Ц42303/1 однофазный | Россия | kW, MW кл. точ 1,5 габ.разм 120х120 мм
3 | Ц42304 | Россия | 45…55 Гц, 450…550 Гц кл. точ 0,5 габ.разм 120х120 мм
4 | Ц42305 3-х фазный | Россия | кл. точ 2,5 габ.разм 120х120 мм
5 | Ц42306 | Россия | 45…55 Гц, 450…550 Гц кл. точ 1,0 габ.разм 96х96 мм
6 | Ц42307 | Россия | 45…55 Гц, 450…550 Гц кл. точ 1,0 габ.разм 80х80 мм
7 | Ц42308 | Россия | kW, MW, GWar, kVar, Mvar, Gvar кл. точ 1,5 габ.разм 96х96 мм
8 | Ц42308/1 | Россия | kW, MW кл. точ 1,5 габ.разм 96х96 мм
9 | Ц42309 | Россия | кл. точ 2,5 габ.разм 96х96 мм
Группа 8
Измерительные преобразователи
1 | Е 842/1 М1 | Беларусь | Преобразователь переменного тока
2 | Е 846 М1 | Беларусь | Преобразователь постоянного тока 2 вых.
3 | Е 848 М1/1-5 | Беларусь | Преобразователь активной мощности 3-х фазного тока
4 | Е 849 М1 | Беларусь | Преобразователь акт.и реак. мощности 3-х фаз.тока
5 | Е 850 М1 | Беларусь | Преобразователь перегрузочный
6 | Е 851 М1 | Беларусь | Преобразователь суммирующий
7 | Е 854 М1 | Беларусь | Преобразователь переменного тока
8 | Е 855 М1 | Беларусь | Преобразователь напряжения переменного тока
9 | Е 856 М1 | Беларусь | Преобразователь постоянного тока
10 | Е 857 М1 | Беларусь | Преобразователь напряжения постоянного тока
11 | Е 858 М1 | Беларусь | Преобразователь частоты переменного тока
Щитовые аналоговые приборы
1 | Э8030 М1 | Беларусь | Амперметр кл. Точ 2,5
2 | Э8030 М1 | Беларусь | Вольтметр кл. Точ 2,5
3 | Э8030 М1 с Р85 | Беларусь | Вольтметр
4 | Э8031 М1 | Беларусь | Измеритель перегрузочный
5 | Э8032 М1 | Беларусь | Амперметр кл. Точ 1,5
6 | Э8032 М1 | Беларусь | Вольтметр кл. Точ 1,5
7 | Э8033 М1 | Беларусь | Амперметр
8 | Э8033 М1 | Беларусь | Вольтметр
9 | Э8033 М1 с Р85 | Беларусь | Вольтметр
10 | Э8035 М1 | Беларусь | Амперметр
11 | Э8035 М1 | Беларусь | Вольтметр
12 | Э8035 М1 с Р85 | Беларусь | Вольтметр
ПРИБОРЫ ЩИТОВЫЕ, АНАЛОГОВЫЕ

## Приборы щитовые, цифровые
ЗАО "ЭЛЕКТРОСАРГ" тел. (495) 972-3322, 504-6753 т/ф (499) 171-3887 www.elektrosarg.ru |  |  |  | Оглавление
109428, Москва, ул. Михайлова, д.22, корп.1. e-mail: info@elektrosarg.ru |  |  |  | Каталог продукции
Модель |  | Производитель | Краткое описание | Производители
ПРИБОРЫ ЩИТОВЫЕ, ЦИФРОВЫЕ
1 | Ш4560/1Ц | Армения "Электроприбор" | Цифровые амперметры постоянного тока, щитовые в пределах от 0 до 20кА. 120х96х48 мм ; 250гр.
2 | Ш4560/2Ц | Армения "Электроприбор" | Цифровые амперметры постоянного тока, щитовые в пределах от 0 до 20кА. 104х72х37 мм ; 160гр.
3 | Ш4562/1Ц | Армения "Электроприбор" | Цифровые вольтметры постоянного тока, щитовые в пределах от 0 до 20кА. 120х96х48 мм ; 250гр.
4 | Ш4562/2Ц | Армения "Электроприбор" | Цифровые вольтметры постоянного тока, щитовые в пределах от 0 до 20кА. 104х72х37 мм ; 160гр.
5 | Ш4565/1Ц | Армения "Электроприбор" | Цифровые амперметры переменного тока, щитовые в пределах от 0 до 20кА. 120х96х48 мм ; 250гр.
6 | Ш4565/2Ц | Армения "Электроприбор" | Цифровые амперметры переменного тока, щитовые в пределах от 0 до 20кА. 104х72х37 мм ; 160гр.
7 | Ш4566/1Ц | Армения "Электроприбор" | Цифровые вольтметры переменного тока, щитовые в пределах от 0 до 20кА. 120х96х48 мм ; 250гр.
8 | Ш4566/2Ц | Армения "Электроприбор" | Цифровые вольтметры переменного тока, щитовые в пределах от 0 до 20кА. 104х72х37 мм ; 160гр.
9 | Ш4560/1ЦП | Армения "Электроприбор" | Программируемые цифровые амперметры постоянного тока, щитовые. от 0 до 20кА.120х96х48 мм ; 250гр.
10 | Ш4562/1ЦП | Армения "Электроприбор" | Программируемые цифровые вольтметры постоянного тока, щитовые. от 0 до 20кА.120х96х48 мм ; 250гр.
11 | Ш4565/1ЦП | Армения "Электроприбор" | Программируемые цифровые амперметры переменного тока, щитовые. от 0 до 20кА.120х96х48 мм ; 250гр.
12 | Ш4566/1ЦП | Армения "Электроприбор" | Программируемые цифровые вольтметры переменного тока, щитовые. от 0 до 20кА.120х96х48 мм ; 250гр.
ПРИБОРЫ ЩИТОВЫЕ, ЦИФРОВЫЕ

## Шунты
ЗАО "ЭЛЕКТРОСАРГ" тел. (495) 972-3322, 504-6753 т/ф (499) 171-3887 www.elektrosarg.ru |  |  |  | Оглавление
109428, Москва, ул. Михайлова, д.22, корп.1. e-mail: info@elektrosarg.ru |  |  |  | Каталог продукции
Модель |  | Производитель | Краткое описание | Производители
ШУНТЫ (75 шс, шсм, м3, ом3-ударопрочные)
1 | 5 А | Россия "Краснодарский ЗИП" | Для расширения пределов измер. показывающих и регистрирующих приб. пост. тока
2 | 10 А | Россия "Краснодарский ЗИП" | Для расширения пределов измер. показывающих и регистрирующих приб. пост. тока
3 | 20 А | Россия "Краснодарский ЗИП" | Для расширения пределов измер. показывающих и регистрирующих приб. пост. тока
4 | 30 А | Россия "Краснодарский ЗИП" | Для расширения пределов измер. показывающих и регистрирующих приб. пост. тока
5 | 50 А | Россия "Краснодарский ЗИП" | Для расширения пределов измер. показывающих и регистрирующих приб. пост. тока
6 | 75 А | Россия "Краснодарский ЗИП" | Для расширения пределов измер. показывающих и регистрирующих приб. пост. тока
7 | 100 А | Россия "Краснодарский ЗИП" | Для расширения пределов измер. показывающих и регистрирующих приб. пост. тока
8 | 150 А | Россия "Краснодарский ЗИП" | Для расширения пределов измер. показывающих и регистрирующих приб. пост. тока
9 | 200 А | Россия "Краснодарский ЗИП" | Для расширения пределов измер. показывающих и регистрирующих приб. пост. тока
10 | 300 А | Россия "Краснодарский ЗИП" | Для расширения пределов измер. показывающих и регистрирующих приб. пост. тока
11 | 500 А | Россия "Краснодарский ЗИП" | Для расширения пределов измер. показывающих и регистрирующих приб. пост. тока
12 | 750 А | Россия "Краснодарский ЗИП" | Для расширения пределов измер. показывающих и регистрирующих приб. пост. тока
13 | 1000 А | Россия "Краснодарский ЗИП" | Для расширения пределов измер. показывающих и регистрирующих приб. пост. тока
14 | 1500 А | Россия "Краснодарский ЗИП" | Для расширения пределов измер. показывающих и регистрирующих приб. пост. тока
15 | 2000 А | Россия "Краснодарский ЗИП" | Для расширения пределов измер. показывающих и регистрирующих приб. пост. тока
16 | 3000 А | Россия "Краснодарский ЗИП" | Для расширения пределов измер. показывающих и регистрирующих приб. пост. тока
17 | 4000 А | Россия "Краснодарский ЗИП" | Для расширения пределов измер. показывающих и регистрирующих приб. пост. тока
18 | 5000 А | Россия "Краснодарский ЗИП" | Для расширения пределов измер. показывающих и регистрирующих приб. пост. тока
19 | 6000 А | Россия "Краснодарский ЗИП" | Для расширения пределов измер. показывающих и регистрирующих приб. пост. тока
20 | 7500 А | Россия "Краснодарский ЗИП" | Для расширения пределов измер. показывающих и регистрирующих приб. пост. тока
150 шс
1 | 150 А | Россия "Краснодарский ЗИП" | Для расширения пределов измер. показывающих и регистрирующих приб. пост. тока
2 | 300 А | Россия "Краснодарский ЗИП" | Для расширения пределов измер. показывающих и регистрирующих приб. пост. тока
3 | 750 А | Россия "Краснодарский ЗИП" | Для расширения пределов измер. показывающих и регистрирующих приб. пост. тока
4 | 1500 А | Россия "Краснодарский ЗИП" | Для расширения пределов измер. показывающих и регистрирующих приб. пост. тока
5 | 2000 А | Россия "Краснодарский ЗИП" | Для расширения пределов измер. показывающих и регистрирующих приб. пост. тока
6 | 3000 А | Россия "Краснодарский ЗИП" | Для расширения пределов измер. показывающих и регистрирующих приб. пост. тока
100-шс
1 | 6000 А | Россия "Краснодарский ЗИП" | Для расширения пределов измер. показывающих и регистрирующих приб. пост. тока
ШУНТЫ (75 шс, шсм, м3, ом3-ударопрочные)

## Приборы лабораторные
ЗАО "ЭЛЕКТРОСАРГ" тел. (495) 972-3322, 504-6753 т/ф (499) 171-3887 www.elektrosarg.ru |  |  |  |  | Оглавление
109428, Москва, ул. Михайлова, д.22, корп.1. e-mail: info@elektrosarg.ru |  |  |  |  | Каталог продукции
Модель |  | Цена с НДС | Производитель | Краткое описание | Производители
ПРИБОРЫ ЛАБОРАТОРНЫЕ, ВЫСОКОТОЧНЫЕ ЭЛЕКТРОИЗМЕРИТЕЛЬНЫЕ ПРИБОРЫ
ВОЛЬТАМПЕРМЕТРЫ
1 | А 040; В 040; BА 040 | 3127 | Россия | Амперметры А 140, А 240, А 340. Вольтметры В 140, В 240, В 340. Вольтамперметры ВА 140, ВА 240, ВА 340, ВА 440, ВА 540. Вольтамперметры пост. тока работоспособные при вибрационных ускарен. До 20 м/сек2 при частоте вибрации 40-50 Гц
2 | М 2044 | 14242.6 | Россия | Вольтамперметр лабораторный. Диапазоны 0,75 mA - 30 A; 15 mV - 600 V. Класс точности 0,2. Для измерения I,U в цепях постоянного тока. (в замен М 2017)
3 | М 2051 | 12283.8 | Россия | Вольтамперметр лабораторный. Диапазоны 0,75 mA - 30 A; 15 mV - 600 V. Класс точности 0,5. Для измерения I,U в цепях постоянного тока.
4 | М 2020 | 6539.56 | Россия | Милливольтмиллиамперметр лабораторный. Диапазоны 0,15 mA - 60 mA; 15 mV - 75 mV. Класс точности 0,2. Для измерения I,U в цепях постоянного тока. 6,5 кг.
5 | М 2042 | 12956.4 | Россия | Микроампервольтметр лабораторный. Диапазоны 10 mkA - 1000 mkA; 63 mV - 628 mV. Класс точности 0,5. Для измерения I,U в цепях постоянного тока. 4,2 кг.
6 | ЭВ 2235 | 1876.2 | Россия | Вольтамперметр аккумуляторный. Двухсторонняя шкала. Диапазоны 2,5-0-2,5 V, 15-0-15 V. Погрешность 2,5%. Для обслуживания аккумуляторных батарей. 150х65х60 мм, 0,4 кг.
7 | ЭВ 2234 | 4484 | Россия | Вольтамперметр лабораторный. Двухсторонняя шкала. Диапазоны 0,05 A - 10 A; 0,5 V - 100 V. Класс точности 1,5. Для измерения I,U в цепях постоянного тока. Футляр. Взамен М231.
МИЛЛИАМПЕРМЕТРЫ
1 | Э535/Э523 | 7740.8 | Украина | 0-0,5/ 10/ 20 mA. Для измерения I в цепях пер. и пост. тока. 140х195х96 мм; 1,3 кг. кл.т.0,5
2 | Э536/Э524 | 8189.2 | Украина | 0-50/ 100/ 200 mA. Для измерения I в цепях пер. и пост. тока. 140х195х96 мм; 1,2 кг. кл.т.0,5
3 | Д5075/Д50146 | 14561.2 | Украина | Миллиамперметр лабораторный. Класс точности 0,2. Диапазоны 0 - 5/10 мA
4 | Д5076/Д50145 | 15021.4 | Украина | Миллиамперметр лабораторный. Класс точности 0,2. Диапазоны 0-25/50 мА.
5 | Д5077/Д50144 | 15458 | Украина | Миллиамперметр лабораторный. Класс точности 0,2. Диапазоны 0-100/200 мА.
6 | Д5096/Д50546 | 21830 | Украина | Миллиамперметр лабораторный. Класс точности 0,1. Диапазоны 0 - 5/10 мA.
7 | Д5097/Д50545 | 22302 | Украина | Миллиамперметр лабораторный. Класс точности 0,1. Диапазоны 0-25/50 мА.
8 | Д5098/Д50544 | 22750.4 | Украина | Миллиамперметр лабораторный. Класс точности 0,1. Диапазоны 0-100/200 мА.
АМПЕРМЕТРЫ
1 | Э537/Э525 | 8189.2 | Украина | переменного и постоянного тока. 0-0,5 А и 0-1А. 140х195х105 мм; масса 1,2 кг. кл.т.0,5
2 | Э538/Э526 | 9097.8 | Украина | 0-2,5 А и 0-5А. 45…100…1500 Hz.140х195х105 мм; масса 1,3 кг. Класс точности 0,5.
3 | Э539/Э527 | 12744 | Украина | 0-5 А и 0-10А. 140х195х105 мм; масса 1,25 кг. Класс точности 0,5.
4 | Д5078/Д50143 | 15930 | Украина | Амперметр лабораторный. Класс точности 0,2. Диапазоны 0 - 5/1 A.
5 | Д5079/Д50142 | 16838.6 | Украина | Амперметр лабораторный. Класс точности 0,2. Диапазоны 0-2,5/5 А.
6 | Д5080/Д50141 | 18195.6 | Украина | Амперметр лабораторный. Класс точности 0,2. Диапазоны 0-5/10 А.
7 | Д5090/Д5017 | 18195.6 | Украина | Амперметр лабораторный. пост. тока. Класс точ. 0,2. Диапазоны 0 - 0,1/0,2/0,5/1/2,5/5/10/20 А.
8 | Д5099/Д50543 | 22750.4 | Украина | Амперметр лабораторный. Класс точности 0,1. Диапазоны 0 - 5/1 A.
9 | Д5100/Д50542 | 23659 | Украина | Амперметр лабораторный. Класс точности 0,1. Диапазоны 0-2,5/5 А.
10 | Д5101/Д50541 | 24544 | Украина | Амперметр лабораторный. Класс точности 0,1. Диапазоны 0-5/10 А.
ВОЛЬТМЕТРЫ
1 | Э543/Э531 | 8189.2 | Украина | 0-1,5В при 45-55Hz; 0-3/-7,5/-15В при 45-65Hz. пер. и пост. тока. 140х195х92 мм; 1,4 кг.кл.т.0,5
2 | Э544/Э532 | 9097.8 | Украина | пер. и пост. тока. 0-7,5/15/30/60 В. 140х195х92 мм; 1,4 кг. Класс точности 0,5
3 | Э545/Э533 | 12744 | Украина | пер. и пост. Тока 0-75/150/300/450/600 В. 140х195х105 мм; 1,25 кг. Класс точности 0,5.
4 | Д5081/Д50151 | 16378.4 | Украина | Вольтметр лабораторный. Диапазоны 0 - 7,5/15/30/60 В. Класс точности 0,2.
5 | Д5082/Д50152 | 18195.6 | Украина | Вольтметр лабораторный. Диапазоны 0 - 75/150/300/600 В. Класс точности 0,2.
6 | Д5102/Д50551 | 24107.4 | Украина | Вольтметр лабораторный. Диапазоны 0 - 7,5/15/30/60 В. Класс точности 0,1
7 | Д5103/Д50552 | 25901 | Украина | Вольтметр лабораторный. Диапазоны 0 - 75/150/300/600 В. Класс точности 0,1
ВОЛЬТМЕТРЫ ЭЛЕКТРОСТАТИЧЕСКИЕ
1 | С 503/С 5021 | 12744 | Украина | Вольтметр электростатический. Класс точности 0,5. Диапазон 0 - 30В
2 | С 504/С 5022 | 12744 | Украина | Вольтметр электростатический. Класс точности 0,5. Диапазон 0 - 75В
3 | С 505/С 5023 | 12744 | Украина | Вольтметр электростатический. Класс точности 0,5. Диапазон 0 - 150В
4 | С 506/С 5024 | 12744 | Украина | Вольтметр электростатический. Класс точности 0,5. Диапазон 0 - 300 В.
5 | С 507/С 5025 | 13640.8 | Украина | Вольтметр электростатический. Класс точности 0,5. Диапазон 0 - 450 В.
6 | С 508/С 5026 | 13640.8 | Украина | Вольтметр электростатический. Класс точности 0,5. Диапазон 0 - 600 В.
7 | С 509/С 5027 | 15469.8 | Украина | Киловольтметр электростатический. Класс точности 0,5. Диапазон 0 - 1 кВ.
8 | С 510/С 5028 | 15469.8 | Украина | Киловольтметр электростатический. Класс точности 0,5. Диапазон 0 - 1,5 кВ.
9 | С 511/С 5029 | 15469.8 | Украина | Киловольтметр электростатический. Класс точности 0,5. Диапазон 0 - 3 кВ.
ВАТТМЕТРЫ
42 | Д 5061/Д 50049 | 12980 | Украина | Измерение мощности в цепях перем.и пост.тока, 0-10/20 мА, 0-30/75/150/300/450/600 В. кл.т.0,5
43 | Д 5062/Д 50048 | 12980 | Украина | Измерение мощности в цепях перем.и пост.тока, 0-25/50 мА, 0-30/75/150/300/450/600 В. кл.т.0,5
44 | Д 5063/Д 50046 | 12980 | Украина | Измерение мощности в цепях перем.и пост.тока, 0-0,1/0,2 А, 0-30/75/150/300/450/600 В. кл.т.0,5
45 | Д 5064/Д 50044 | 15458 | Украина | Измерение мощности в цепях перем.и пост.тока, 0-0,5/1 А, 0-30/75/150/300/450/600 В. кл.т.0,5
46 | Д 5065/Д 50042 | 15458 | Украина | Измерение мощности в цепях перем.и пост.тока, 0-2,5/5 А, 0-30/75/150/300/450/600 В. кл.т.0,5
47 | Д 5066/Д 50041 | 15458 | Украина | Измерение мощности в цепях перем.и пост.тока, 0-5/10 А, 0-30/75/150/300/450/600 В. кл.т.0,5
48 | Д 5085/Д 50165 | 18231 | Украина | Измерение мощности в цепях перем.и пост.тока, 0-25/50мА, 0-30/75/150/300/450/600 В, кл.т.0,2
49 | Д 5086/Д 50164 | 18655.8 | Украина | Измерение мощности в цепях перем.и пост.тока, 0-0,1/0,2 А, 0-30/75/150/300/450/600 В.кл.т.0,2
50 | Д 5087/Д 50163 | 21841.8 | Украина | Измерение мощности в цепях перем.и пост.тока, 0-0,5/1 А, 0-30/75/150/300/450/600 В. кл.т.0,2
51 | Д 5088/Д 50162 | 24579.4 | Украина | Измерение мощности в цепях перем.и пост.тока, 0-2,5/5 А, 0-30/75/150/300/450/600 В. кл.т.0,2
52 | Д 5089/Д 50161 | 28674 | Украина | Измерение мощности в цепях перем.и пост.тока, 0-5/10 А, 0-30/75/150/300/450/600 В. кл.т.0,2
53 | Д 5092/Д 50204 | 15458 | Украина | Измер.мощ. в цепях перем.и пост.тока, 0-0,25/0,5 А, 0-30/75/150/300/450/600В; cos φ=0,1 кл.т.0,5
54 | Д 5093/Д 50203 | 15458 | Украина | Измер.мощности в цепях перем.и пост.тока, 0-0,5/1А,0-30/75/150/300/450/600В; cos φ=0,1 кл.т.0,5
55 | Д 5094/Д 50202 | 18231 | Украина | Измер.мощности в цепях перем.и пост.тока,0-2,5/5А,0-30/75/150/300/450/600В; cos φ=0,1 кл.т.0,5
56 | Д 5095/Д 50201 | 18231 | Украина | Измер.мощности в цепях перем.и пост.тока,0-5/10А,0-30/75/150/300/450/600В; cos φ=0,1 кл.т.0,5
57 | Д 5104/Д 50564 | 23246 | Украина | Измерение мощности в цепях перем.и пост.тока, 0-0,1/0,2 А, 0-30/75/150/300/450/600 В. кл.т.0,1
58 | Д 5105/Д 50563 | 25960 | Украина | Измерение мощности в цепях перем.и пост.тока, 0-0,5/1 А, 0-30/75/150/300/450/600 В. кл.т.0,1
59 | Д 5106/Д 50562 | 29500 | Украина | Измерение мощности в цепях перем.и пост.тока, 0-2,5/5 А, 0-30/75/150/300/450/600 В. кл.т.0,1
60 | Д 5107/Д 50561 | 30444 | Украина | Измерение мощности в цепях перем.и пост.тока, 0-5/10 А, 0-30/75/150/300/450/600 В. кл.т.0,1
ПРИБОРЫ ЛАБОРАТОРНЫЕ, ВЫСОКОТОЧНЫЕ ЭЛЕКТРОИЗМЕРИТЕЛЬНЫЕ ПРИБОРЫ

## Меры электрического сопротивлен
ЗАО "ЭЛЕКТРОСАРГ" тел. (495) 972-3322, 504-6753 т/ф (499) 171-3887 www.elektrosarg.ru |  |  |  | Оглавление
109428, Москва, ул. Михайлова, д.22, корп.1. e-mail: info@elektrosarg.ru |  |  |  | Каталог продукции
Модель |  | Производитель | Краткое описание | Производители
МЕРЫ ЭЛЕКТРИЧЕСКОГО СОПРОТИВЛЕНИЯ
1 | Р 310 | Россия "Краснодарский ЗИП" | катушка электрического сопротивления, пост. тока
2 | Р 321 | Россия "Краснодарский ЗИП" | катушка электрического сопротивления, пост.тока. Класс точности 0,01
3 | Р 331 | Россия "Краснодарский ЗИП" | катушка электрического сопротивления, пост. Тока. Класс точности 0,01
4 | Р 3026/1 | Россия "Краснодарский ЗИП" | мера пост. тока, регулируемая - 10000; 1000; 10; 1 Ом, кл. 0,002/1,5х10-6
5 | Р 3026/2 | Россия "Краснодарский ЗИП" | мера пост. тока, регулируемая - 10000; 1000; 10; 1 Ом, кл. 0,005/1,5х10-6
МЕРЫ ОДНОЗНАЧНЫЕ
6 | Р 4016 | Молдова | Мера эл.сопротивления однозначная. Сопротивление постоянному току 10*6 Ом. Максимальноре напряжение 1500 В. Габариты 110х170 мм; масса 1,8 кг. Класс точности 0,05.
7 | Р 4013 | Молдова | Образцовая мера сопротивления пост.тока. Сопротивление постоянному току 106 Ом. Номинальное напряжение 220 В. Максимальное напряжение 700 В. Габариты 115х125х260 мм; масса 1,8 кг. Класс точности 0,005
8 | Р 4023 | Молдова | Образцовая мера сопротивления пост.тока. Сопротивление постоянному току 107Ом. Номинал 500В. Максимальное 1500В. 115х125х260 мм; 1,8 кг. Класс точности 0,005
9 | Р 4033 | Молдова | Образцовая мера сопротивления пост.тока. Сопротивление постоянному току 108 Ом. Номинальное напряжение 500 В. Максимальное напряжение 1500 В. Габариты 115х125х260 мм; масса 1,8 кг. Класс точности 0,005
10 | Р 4030 | Молдова | Образцовая мера сопротивления пост.тока. Сопротивление постоянному току 109 Ом. Номинальное напряжение 1000 В. Максимальное напряжение 2500 В. Габариты диамх120х180 мм; масса 0,9 кг. Класс точности 0,005
11 | Р 4082 | Молдова | Мера эл.сопротивления. Сопротивление секции =10 МОм, Uном.секции=100 В, Uмакс.секции=1000 В, Uмакс.меры =2000 В. Масса 2,5 кг.
МЕРЫ ЭЛЕКТРИЧЕСКОГО СОПРОТИВЛЕНИЯ

## Магазины, мосты сопротивления
ЗАО "ЭЛЕКТРОСАРГ" тел. (495) 972-3322, 504-6753 т/ф (499) 171-3887 www.elektrosarg.ru |  |  |  | Оглавление
109428, Москва, ул. Михайлова, д.22, корп.1. e-mail: info@elektrosarg.ru |  |  |  | Каталог продукции
Модель |  | Производитель | Краткое описание | Производители
МАГАЗИНЫ, МОСТЫ СОПРОТИВЛЕНИЯ
1 | Р 33 | Россия "Краснодарский ЗИП" | от 0,1 до 99999,9 Ом (магазин сопротивлен.)
2 | Р 333 | Россия "Краснодарский ЗИП" | от 0,005 до 999900 Ом (мост)
3 | Р 3043.1 | Россия "Краснодарский ЗИП" | 0,3-3000 Ом, мост пост. Тока (мост)
4 | Р 4831 | Украина | магазин сопротивлений
5 | Р 4833 | Украина | потенциометр, мост,магазин сопротивлений, диапазонах 10-4 - 105 Ом (кл.точн. 0,02)
6 | Р 4834 | Украина | магазин сопротивлений
7 | МЭ 4700 | Украина | элемент нормальный, насыщенный (к Р 4833)
8 | Р 5017 | Украина | Магазин компл. взаимн
9 | Р 5030 | Украина | измеритель R, L, C.
10 | Р 5083 | Украина | Мост переменного тока.
11 | Р5026М/Р5026 | Украина | Мост переменного тока.
12 | МЕ 5020/Р 5025 | Украина | Магазин емкости
13 | Щ 402-М1 | Украина | Мост цифровой 11-декадный. Класс точности 0,05-1. Предел измерений 1,0 МОм - 1000 ТОм.
МАГАЗИНЫ, МОСТЫ СОПРОТИВЛЕНИЯ

## Установки, калибраторы
ЗАО "ЭЛЕКТРОСАРГ" тел. (495) 972-3322, 504-6753 т/ф (499) 171-3887 www.elektrosarg.ru |  |  |  | Оглавление
109428, Москва, ул. Михайлова, д.22, корп.1. e-mail: info@elektrosarg.ru |  |  |  | Каталог продукции
Модель |  | Производитель | Краткое описание | Производители
УСТАНОВКИ, КАЛИБРАТОРЫ
1 | У 300 | Россия "Краснодарский ЗИП" | установка поверочная постоянного ипеременного тока,
2 | Саркофаг для У 300 * | Россия "Краснодарский ЗИП" | Саркофаг транспортировочный.
2 | МП 3001 | Россия "Краснодарский ЗИП" | калибратор многофункциональный с микропроцессорным управлением.
3 | П 320 | Россия "Краснодарский ЗИП" | программируемый калибратор, для поверки аналоговых и цифровых приб. на постоянном токе
4 | П 321 | Россия "Краснодарский ЗИП" | программируемый калибратор, для поверки аналоговых и цифровых приб. на постоянном токе
5 | ИМ 60 | Украина | Предназначен для высоковольтных (В/В) испытаний и измерения токов утечки изоляции электрических кабелей напряжением до 10 кВ, твердых диэлектриков, защитных средств, изоляции электрических аппаратов выпрямленным высоким напряжением отрицательной полярности. Выполнен на основе преобразования низковольтного постоянного в выпрямленное В/В напряжение с промежуточным звеном повышенной частоты.
6 | АИП-70 | Россия | Для испытания изоляции силовых кабелей выпрямленным электрическим напряжением, для испытания твёрдых диэлектриков синусоидальным напряжением частотой 50 Гц, для прожига дефектной изоляции силовых кабелей (взамен УП-7). Габариты блока управления: 386х260х225 мм, блока высоковольтного: 484х458х710 мм. Масса 125 кг. Питание 220В.
7 | АИД-70М | Россия | Установка предназначена для испытаний изоляции силовых кабелей выпрямленным электрическим напряжением и твердых диэлектриков синусоидальным напряжением частотой 50 Гц. Диапазон регулирования напряжения (постоянного/переменного) - 0-70 / 0-50 кВ. Масса установки пульта управления/блока высоковольтного - 13 / 35 кг
8 | УКД-70 | Россия | Установка предназначена для испытаний изоляции силовых кабелей выпрямленным электрическим напряжением и твердых диэлектриков синусоидальным напряжением частотой 50 Гц. Диапазон регулирования напряжения (постоянного/переменного) - 0-70 / 0-50 кВ. Масса установки пульта управления/блока высоковольтного - 13 / 35 кг.Установка УКД-70 является средством измерений, имеет "Сертификат об утверждении типа средств измерений № 15600 от 05.08.2002 г."
9 | КПН-901 | Россия | Переносная установка для опр.пробивного напряжения изоляционного масла max 10-90 кВ. Оперативный контроль технич.состояния электроизоляционных масел на подстанциях, в трансформаторах, выключателях в трансформаторных будках. Габариты: 300х140х190 мм. Масса 4,5 кг.
10 | АИМ-90 | Россия | Определяет величину пробивного напряжения трансформаторного масла и других жидких диэлектриков, работающих в качестве изолятора в высоковольтных устройcтвах. Наибольшее пробивное напряжение (действующее значение) - 90 кВ. Наибольшая потребляемая мощность - 0,5 кВА.Объем измерительной ячейки (куб. см) - 400 см. Габариты аппарата (ДхШхВ) - 401х350х324 мм.
УСТАНОВКИ, КАЛИБРАТОРЫ

## Приборы цифровые, универсальны
ЗАО "ЭЛЕКТРОСАРГ" тел. (495) 972-3322, 504-6753 т/ф (499) 171-3887 www.elektrosarg.ru |  |  |  | Оглавление
109428, Москва, ул. Михайлова, д.22, корп.1. e-mail: info@elektrosarg.ru |  |  |  | Каталог продукции
Модель |  | Производитель | Краткое описание | Производители
ПРИБОРЫ ЦИФРОВЫЕ, УНИВЕРСАЛЬНЫЕ, ЛАБОРАТОРНЫЕ
1 | Щ 31 | Россия "Краснодарский ЗИП" | вольтметр униврссалный, цифровой - 10мВ - 1кВ, мА-10мкА, 1кОм - 10МОм
2 | Щ 300 | Россия "Краснодарский ЗИП" | интегрирующий высокочувствительный, пост.ток 0,01нА - 1А, 0,1мкВ-1000В, 0,01Ом-1ГОм.
3 | Щ 301/1 | Россия "Краснодарский ЗИП" | пост. ток 0,01нА - 1А, 1мкВ-1кВ, 0,01Ом-100МОм, 0,01пФ-100мкФ.перем.0,1 мкА-1А, 100мкв-300В
4 | Щ 301/2 | Россия "Краснодарский ЗИП" | пост. 1мкВ-1кВ, 0,01Ом-100МОм, 0,01пФ-100мкФ.перем. 100мкв-300В
5 | Щ 301/3 | Россия "Краснодарский ЗИП" | пост. 1мкВ-1кВ, 0,01Ом-100МОм, 0,01пФ-100мкФ.перем. 100мкв-300В
6 | Щ 304-1 | Россия "Краснодарский ЗИП" | однопреднльный, для работ в информационно-измер. системах, для измер.пост.напряжения.
7 | Щ 304-2 | Россия "Краснодарский ЗИП" | однопреднльный, для работ в информационно-измер. системах, для измер.пост.напряжения.
8 | Щ 306/1 | Россия "Краснодарский ЗИП" | интегрирующий, прецизионный омметр, от 100мкОм до 1ГОм
9 | Щ 306/2 | Россия "Краснодарский ЗИП" | интегрирующий, прецизионный омметр, от 100мкОм до 1ГОм, анализ информации
10 | ЦВ 3000 | Россия "Краснодарский ЗИП" | вольтметр цифровой, переносной + фонарь
11 | КП 3000 | Россия "Краснодарский ЗИП" | комплект приборов для измер.тока и напряжения в сетях переменного тока до 650В + фонарь
ПРИБОРЫ ЦИФРОВЫЕ, УНИВЕРСАЛЬНЫЕ, ЛАБОРАТОРНЫЕ

## Комплекты измерительные
ЗАО "ЭЛЕКТРОСАРГ" тел. (495) 972-3322, 504-6753 т/ф (499) 171-3887 www.elektrosarg.ru |  |  |  | Оглавление
109428, Москва, ул. Михайлова, д.22, корп.1. e-mail: info@elektrosarg.ru |  |  |  | Каталог продукции
Модель |  | Производитель | Краткое описание | Производители
КОМПЛЕКТЫ ИЗМЕРИТЕЛЬНЫЕ
1 | К 505 | Украина | Комплект измерительный . Класс точности 0,5.
2 | К 540 | Украина | Комплект измерительный . Класс точности 0,5.
3 | К 541 | Украина | 0,1А - 100А, 4В - 600В, cos I, одно- и трёхфазных цепях пер. тока. Встроен фазоуказатель
4 | К 535 | Украина | Устройство проверки. Класс точности 0,005.
5 | ЭУ5000/У5052 | Украина
6 | ЭУ5001/У5053 | Украина
КОМПЛЕКТЫ ИЗМЕРИТЕЛЬНЫЕ

## Самопишущие приборы
ЗАО "ЭЛЕКТРОСАРГ" тел. (495) 972-3322, 504-6753 т/ф (499) 171-3887 www.elektrosarg.ru |  |  |  | Оглавление
109428, Москва, ул. Михайлова, д.22, корп.1. e-mail: info@elektrosarg.ru |  |  |  | Каталог продукции
Модель |  | Производитель | Краткое описание | Производители
САМОПИШУЩИЕ ПРИБОРЫ
1 | Н 3092 | Россия "Краснодарский ЗИП" | амперметры, вольтметры для измер. и записи в цепях постоянного тока
2 | Н 3092/1 | Россия "Краснодарский ЗИП" | для измер. и непрерывной записи величины тока, со шкалой в %-ном содерж.газа метан
3 | Н 3093 | Россия "Краснодарский ЗИП" | для измер. и непрерывной записи величины тока и напряжения в сети однофаз. перем. тока
4 | Н 3095 | Россия "Краснодарский ЗИП" | для измер. и непрерывной записи активной и реактивной мощности в трехфаз. сет. пер.тока
5 | Н 3096 | Россия "Краснодарский ЗИП" | для измер. и непрерывной записи активной мощности в однофаз. сет. пер.тока
6 | Н 3097 | Россия "Краснодарский ЗИП" | для измер. и непрерывной записи частоты в сетях переменного тока
7 | Н 3022К | Россия "Краснодарский ЗИП" | для измер. и непрерывной записи и трехпозиционнго регул.электрич. и неэлектрич. величин
9 | Н 334 | Россия "Краснодарский ЗИП" | самопишущий прибор
САМОПИШУЩИЕ ПРИБОРЫ

## Ваттметры
ЗАО "ЭЛЕКТРОСАРГ" тел. (495) 972-3322, 504-6753 т/ф (499) 171-3887 www.elektrosarg.ru |  |  |  | Оглавление
109428, Москва, ул. Михайлова, д.22, корп.1. e-mail: info@elektrosarg.ru |  |  |  | Каталог продукции
Модель |  | Производитель | Краткое описание | Производители
ВАТТМЕТРЫ
1 | Ц 301 | Россия "Краснодарский ЗИП" | для измер. активной мощности в однофазных сетях переменного тока
2 | Ц 301/1 | Россия "Краснодарский ЗИП" | для измер. активной мощности в трехфазных сетях переменного тока 50, 60Гц
ВАТТМЕТРЫ

## Частотомеры
ЗАО "ЭЛЕКТРОСАРГ" тел. (495) 972-3322, 504-6753 т/ф (499) 171-3887 www.elektrosarg.ru |  |  |  | Оглавление
109428, Москва, ул. Михайлова, д.22, корп.1. e-mail: info@elektrosarg.ru |  |  |  | Каталог продукции
Модель |  | Производитель | Краткое описание | Производители
ЧАСТОТОМЕРЫ
1 | С 300 М1 | Россия "Краснодарский ЗИП" | однодиапазонные, показывающие, переменного тока, габар. 120х120х95
2 | С 300 М1-1 | Россия "Краснодарский ЗИП" | однодиапазонные, показывающие, переменного тока, габар. 96х96х95
3 | Е 374 | Россия "Краснодарский ЗИП" | Для измер.част. в сетях перемен.тока 220 или 380В; 47,5-52,5Гц кл.0,5 либо 45-55 Гц кл. 1
ЧАСТОТОМЕРЫ

## Фазоуказатели
ЗАО "ЭЛЕКТРОСАРГ" тел. (495) 972-3322, 504-6753 т/ф (499) 171-3887 www.elektrosarg.ru |  |  |  | Оглавление
109428, Москва, ул. Михайлова, д.22, корп.1. e-mail: info@elektrosarg.ru |  |  |  | Каталог продукции
Модель |  | Производитель | Краткое описание | Производители
ФАЗОУКАЗАТЕЛИ
1 | УПЧФ-1 | Россия | указатель последовательности чередования фаз 380/220
2 | УПЧФ-1М | Россия | указатель последовательности чередования фаз 380/220, + U - 400 В, R - 10 кОм.
3 | ИФ-517М | Армения "Электроприбор" | Для определения чередования фаз A, B, C в трехфазной сети 380В промышленной частоты 50 Гц.
4 | ИФ-500Н | Армения "ЭНЕРГОЗАЩИТА" | Для определения чередования фаз A, B, C в трехфазной сети 380В промышленной частоты 50 Гц.
5 | ЭИ 5001 (И517М) | Украина | Фазоуказатель Для определения порядка чередования фаз в 3-хфаз. цепях пер. тока в диапазонах частот 40-500 Гц при значениях U=50-600 В, 500-1000 Гц при U=200-600 В. 65х65х45 мм; 0,19 кг. Взамен И517М.
ФАЗОУКАЗАТЕЛИ

## Фазометры
ЗАО "ЭЛЕКТРОСАРГ" тел. (495) 972-3322, 504-6753 т/ф (499) 171-3887 www.elektrosarg.ru |  |  |  | Оглавление
109428, Москва, ул. Михайлова, д.22, корп.1. e-mail: info@elektrosarg.ru |  |  |  | Каталог продукции
Модель |  | Производитель | Краткое описание | Производители
ФАЗОМЕТРЫ
1 | Ц42305 | Россия | COSφ кл. Точ 2,5 габ.разм 120х120 мм
2 | С 302-М1-1 | Россия "Краснодарский ЗИП" | для измер. коэффицента мощности , трехфазный.
3 | Ц 302/1 | Россия "Краснодарский ЗИП" | для измер. коэффицента мощности , трехфазных, трехпроводных сетях.
4 | Д 5781 | Украина | 5/10 А; 0-3600; 100/127/220 В; 50 Гц. Кл. точности 0,5
5 | Д 5782 | Украина | 5/10 А; 0-3600; 100/220/380 В; 60 Гц. Кл. точности 0,5
6 | Д 5000 | Украина | 0-3600; 100/127/220 В; 50 Гц. Кл. точности 0,2
ФАЗОМЕТРЫ

## Автотрансформаторы однофазные
ЗАО "ЭЛЕКТРОСАРГ" тел. (495) 972-3322, 504-6753 т/ф (499) 171-3887 www.elektrosarg.ru |  |  |  | Оглавление
109428, Москва, ул. Михайлова, д.22, корп.1. e-mail: info@elektrosarg.ru |  |  |  | Каталог продукции
Модель |  | Производитель | Краткое описание | Производители
АВТОТРАНСФОРМАТОРЫ ОДНОФАЗНЫЕ (типа ЛАТР)
1 | TDGC-0,5K | Китай | Мощ. 0,5 кВА; вход.напр. 220В, выход.напр. 0-250В, номин.вых.ток 2А; 140х150х130 мм, 4 кг.
2 | АОСН-2-220 0,5 кВА | Россия | Мощ. 0,5 кВА; вход.напр. 220В, выход.напр. 5-240В, номин.вых.ток 2А; 140х150х130 мм, 4 кг.
3 | TDGC-1K | Китай | Мощ.1,0 кВА; вход.напр. 220В, выход.напр. 0-250В, номин.вых.токк 4А; 165х200х180 мм, 6 кг.
4 | АОСН-4-220 1,0 кВА | Россия | Мощ.1,0 кВА; вход.напр. 220В, выход.напр. 5-240В, номин.вых.токк 4А; 165х200х180 мм, 6 кг.
5 | TDGC-2K | Китай | Мощ. 2,0 кВА; вход.напр. 220В, выход.напр. 0-250В, номин.вых.ток 8А; 190х200х180 мм, 8 кг.
6 | АОСН-8-220 2,0 кВА | Россия | Мощ. 2,0 кВА; вход.напр. 220В, выход.напр. 0-250В, номин.вых.ток 8А; 190х200х180 мм, 8 кг.
7 | TDGC-3K | Китай | Мощ. 3,0 кВА; вход.напр. 220В, выход.напр. 0-250В, номин.вых.ток 12А; 190х230х210 мм, 12 кг.
8 | TDGC-4K | Китай | Мощ. 4,0 кВА; вход.напр. 220В, выход.напр. 0-250В, номин.вых.ток 16А; 190х230х210 мм, 16 кг.
9 | TDGC-5K | Китай | Мощ. 5,0 кВА; вход.напр. 220В, выход.напр. 0-250В, номин.вых.ток 20А;190х230х210 мм, 16 кг.
10 | АОСН-20-220 5,0 кВА | Россия | Мощ. 5,0 кВА; вход.напр. 220В, выход.напр. 5-240В, номин.вых.ток 20А;190х230х210 мм, 16 кг.
11 | TDGC-7K | Китай | Мощ. 7,0 кВА; вход.напр. 220В, выход.напр. 0-250В, номин.вых.ток 28А; 190х230х210 мм, 16 кг.
12 | TDGC-10K | Китай | Мощ. 10,0 кВА; вход.напр. 220В, выход.напр. 0-250В, номин.вых.ток 40А; 410х320х240 мм, 23 кг.
13 | TDGC-15K | Китай | Мощ. 15,0 кВА; вход.напр. 220В, выход.напр. 0-250В, номин.вых.ток 60А; 560х320х240 мм, 37 кг.
14 | TDGC-20K | Китай | Мощ. 20,0 кВА; вход.напр. 220В, выход.напр. 0-250В, номин.вых.ток 80А; 590х420х350 мм, 47 кг.
АВТОТРАНСФОРМАТОРЫ ОДНОФАЗНЫЕ (типа ЛАТР)

## Автотрансформаторы трехфазные
ЗАО "ЭЛЕКТРОСАРГ" тел. (495) 972-3322, 504-6753 т/ф (499) 171-3887 www.elektrosarg.ru |  |  |  | Оглавление
109428, Москва, ул. Михайлова, д.22, корп.1. e-mail: info@elektrosarg.ru |  |  |  | Каталог продукции
Модель |  | Производитель | Краткое описание | Производители
АВТОТРАНСФОРМАТОРЫ ТРЕХФАЗНЫЕ (типа ЛАТР)
1 | TSGC-3К | Китай | Мощность 3 кВт; вход.напр.220/380В, выход.напр. 0-430В, вых.ток 4А; 24 кг.
2 | TSGC-6К | Китай | Мощность 6 кВт; вход.напр.220/380В, выход.напр. 0-430В, вых.ток 8А; 30 кг.
3 | TSGC-9К | Китай | Мощность 9 кВт; вход.напр.220/380В, выход.напр. 0-430В, вых.ток 12А; 39 кг.
4 | TSGC-15К | Китай | Мощность 15 кВт; вход.напр.220/380В, выход.напр. 0-430В, вых.ток 20А; 56 кг.
АВТОТРАНСФОРМАТОРЫ ТРЕХФАЗНЫЕ (типа ЛАТР)

## Стабилизаторы однофазные
ЗАО "ЭЛЕКТРОСАРГ" тел. (495) 972-3322, 504-6753 т/ф (499) 171-3887 www.elektrosarg.ru |  |  |  | Оглавление
109428, Москва, ул. Михайлова, д.22, корп.1. e-mail: info@elektrosarg.ru |  |  |  | Каталог продукции
Модель |  | Производитель | Краткое описание | Производители
СТАБИЛИЗАТОРЫ ОДНОФАЗНЫЕ
1 | SVC-500VA | Китай | Мощ.0,25/ 0,5 кВт. Вход 50-130/ 150-250В. Вых.110/220 +/- 3%В; 50 Гц. 165 х 190 х 145 мм; 4кг.
2 | SVC-1000VA | Китай | Мощ.0,5/ 1 кВт.Вход 50-130/ 150-250В.Выход 110/220 +/- 3%В; 50Гц. 195 х 210 х 175 мм; 6,6кг.
3 | SVC-1500VA | Китай | Мощ.0,75/ 1,5кВт.Вход 50-130/ 150-250В.Выход 110/220 +/- 3%В; 50Гц. 195 х 210 х 175 мм; 7кг.
4 | SVC-2000VA | Китай | Мощ.1,0/ 2 кВт.Вход 50-130/ 150-250В. Выход 110/220 +/- 3% В; 50Гц. 300 х 240 х 210 мм; 11кг.
5 | SVC-3000VA | Китай | Мощ.1,5/ 3кВт.Вход 50-130/ 150-250В.Выход 110/220 +/- 3% В; 50Гц. 315 х 235 х 240мм; 14,5кг.
6 | SVC-5000VA | Китай | Мощ.5,0кВт.Вход 150-250В.Вых 220 +/- 3% В; 50Гц.Габариты 475 х 245 х 205мм; масса 25кг.
8 | SVC-8000VA | Китай | Мощ.8,0кВт.Вход 150-250В.Вых 220 +/- 3% В; 50Гц. Габариты 540 х 280 х 230мм; масса 35кг.
10 | SVC-10000VA | Китай | Мощ.10,0кВт.Вход 50-130/ 160-250В.Выход 110/220 +/- 3% В; 50Гц. 568 х 360 х 305 мм; 38кг.
12 | SVC-15000VA | Китай | Мощ.15,0кВт.Вход 176-264В.Выход 220 +/- 2% В; 50Гц. Габариты600х450х900мм; масса 175кг.
СТАБИЛИЗАТОРЫ ОДНОФАЗНЫЕ

## Стабилизаторы трехфазные
ЗАО "ЭЛЕКТРОСАРГ" тел. (495) 972-3322, 504-6753 т/ф (499) 171-3887 www.elektrosarg.ru |  |  |  | Оглавление
109428, Москва, ул. Михайлова, д.22, корп.1. e-mail: info@elektrosarg.ru |  |  |  | Каталог продукции
Модель |  | Производитель | Краткое описание | Производители
СТАБИЛИЗАТОРЫ ТРЕХФАЗНЫЕ с независимой регулировкой по каждой фазе
1 | SVC-3 kW | Китай | Мощ.3,0кВт.Вход 280-430В.Выход 380 +/- 3%В; 50Гц. Габариты 660х460х290 мм; масса26 кг.
2 | SVC-4,5 kW | Китай | Мощ.4,5кВт.Вход 280-430В. Выход 380 +/- 3%В; 50Гц.Габариты 660х460х290 мм; масса 28 кг.
3 | SVC-6 kW | Китай | Мощ.6,0кВт.Вход 280-430В.Выход 380 +/- 3%В; 50Гц. Габариты 470х450х850 мм; масса 59 кг.
4 | SVC-9 kW | Китай | Мощ.9,0кВт.Вход 280-430В.Выход 380 +/- 3% В;50Гц.Габариты 475х380х870 мм; масса 65 кг.
5 | SVC-15 kW | Китай | Мощ.15,0кВт.Вход 280-430В. Выход 380 +/- 3% В; 50Гц. Габариты 550х445х1000 мм; 80 кг.
СТАБИЛИЗАТОРЫ ТРЕХФАЗНЫЕ с независимой регулировкой по каждой фазе

## Системы поиска
ЗАО "ЭЛЕКТРОСАРГ" тел. (495) 972-3322, 504-6753 т/ф (499) 171-3887 www.elektrosarg.ru |  |  |  | Оглавление
109428, Москва, ул. Михайлова, д.22, корп.1. e-mail: info@elektrosarg.ru |  |  |  | Каталог продукции
Модель |  | Производитель | Краткое описание | Производители
СИСТЕМЫ ПОИСКА (дефекто-трассо-кабеле-течеискатели)
1 | АКБ 12 В 1,2 А/ч | Россия | Аккумуляторная батарея
2 | АКБ 12 В 0,8 А/ч | Россия | Аккумуляторная батарея
3 | ЗПУ 12/1,2 | Россия | Зарядно-питательное устройство
4 | ИРК-ПРО 7.4 Кабельный прибор | Россия | Новая модификация. Автоматическое проведение плановых измерений, запись, чтение и протокол. Сертификат Минсвязи (ССЭ) № ОС/1-КИА-109
5 | Дельта-ПРО Измеритель параметров кабельных линий | Россия | Выпускается взамен ИПКЛ для измерения затухания, переходного влияния и тестирования ИКМ.
6 | Дельта-ПРО DSL Измеритель параметров кабельных линий | Россия | Для измерения рабочего затухания, переходного влияния для линий xDSL (скоростные модемы и цифровые станции) на частоте 80-1024 кГц..
7 | Поиск-210Д-2 Комплект трассо-дефектоискателя с генератором | Россия | Комплект трассодефектоискателя «ПОИСК-210Д-2» предназначен для определения трассы (телефонного или силового кабеля, линий трансляционной сети, водо -, газо-, нефтепровода или другой металлической коммуникации), определения глубины залегания коммуникаций, места повреждений изоляции, обрыва или короткого замыкания жил кабеля, а также отбора кабеля из пучка в траншее, колодце, и т.п. В пассивном режиме поиска - без применения генератора - приемник может быть использован для определения трасс силовых и радиотрансляционных кабелей. Комплект "ПОИСК-210Д-2" конструктивно состоит из двух блоков: генератора и приемника. Генератор работает ОДНОВРЕМЕННО на двух частотах: 273,5 Гц и 2187,5 Гц. На низкой частоте можно уверенно обнаружить неисправность изоляции до 1 МОм и выше. На частоте 2187,5 Гц легко определить трассу. Эта частота хорошо отстроена от помех.
8 | Поиск-210Д-2(2) Комплект трассо-дефектоискателя с доп. Приемником | Россия | Кроме того, может быть поставлен комплект "ПОИСК-210Д-2 (2)" с двумя приемниками. Наличие в сигнале одновременно двух рабочих частот позволяет работать одновременно двум измерителям: первый определяет трассу приемной антенной на частоте 2187,5 Гц, второй на частоте 273,5 Гц контактными штырями с высокой эффективностью ищет повреждения изоляции. Двум измерителям работать гораздо быстрее и удобнее.
9 | Поиск-210Д-2 комплект без генератора | Россия | Приемник
10 | Клещи индукционные к "Поиск-210Д-2" | Россия | Для бесконтактного подключения генератора к кабелю.
11 | ГК-310А Генератор | Россия | Генератор
12 | Успех АТГ-210 | Россия | Трассотечепоисковый комплект двухканальный
13 | Успех АТ-207 | Россия | Течеискатель
14 | Альтернатива-21 | Россия | Течеискатель акустический портативный
15 | Успех АТП-204 | Россия | Течеискатель с функцией пассивного обнаружения кабелей
16 | Кабелеискатель портативный Успех-КБИ-206 | Россия | Для пассивного поиска кабелей под напряжением. Дальность трассировки кабелей - неограниченно, точность определения кабелей до 0,3 м, глубина обнаружения - 5 м, вес приёмника 0,9 кг, диапазон рабочих температур -20...+450С, питание автономное от батареи.
17 | Альтернатива-КБИ-211 | Россия | Кабелеискатель портативный
18 | Успех АГ-208 | Россия | Трассоискатель
19 | Альтернатива АГ-201 Трассоискатель | Россия | Глубина определения утечки 3 м, минимальное давление в трубопроводе 0,18 Мпа, чувствительность датчика 5000 мВ/g, диапазон рабочих температур -20…+450С, вес приёмника 0,8 кг, датчика 0,9 кг.
20 | АГ-103 Генератор | Россия | Мощность 8 Вт.
21 | Атлет-ТЭК200 Трассоискатель | Россия | Стационарный. Мощность генератора 200 Вт.
22 | Атлет-ТЭК100 Трассоискатель | Россия | Стационарный. Мощность генератора 100 Вт.
23 | ГП-100 генератор с блоком СИП-363 | Россия
24 | ИЭМ -300 "Люк " | Россия | Портативный искатель металлических люков. Поиск и точная локализация металлических предметов под слоем асфальта, бетона, грунта, снега. Экономия времени при определении местоположения люков.
25 | КВАНТ | Россия | Прибор (переносной) сигнализации замыканий на землю на ВЛ, напряж 0,4-35 кВ. Масса 0,6 кг.
СИСТЕМЫ ПОИСКА (дефекто-трассо-кабеле-течеискатели)

## Специальные приборы
ЗАО "ЭЛЕКТРОСАРГ" тел. (495) 972-3322, 504-6753 т/ф (499) 171-3887 www.elektrosarg.ru |  |  |  | Оглавление
109428, Москва, ул. Михайлова, д.22, корп.1. e-mail: info@elektrosarg.ru |  |  |  | Каталог продукции
Модель |  | Производитель | Краткое описание | Производители
СПЕЦИАЛЬНЫЕ ПРИБОРЫ
1 | Астро-ОПН (12/0,4) | Россия | Ограничитель импульсных перенапряжений.
2 | Астро-Тест-М | Россия | Прибор для проверки работоспособности устройств защитного отключения (УЗО)
3 | Астро-ГАЗ | Россия | Устройство автоматического контроля концентрации горючих газов и паров в закрытом помещении
4 | Астро-ПРОФИ | Россия | Измерение параметров УЗО
5 | Астро-I дельта 40А | Россия | Для измерения дифференциального тока (тока утечки на землю) в одно- и трехфазных цепях переменного тока, находящихся под номинальным напржением и при включенных электроприемниках.
6 | Астро-I дельта 63А | Россия
7 | Астро-ИЗО-470 | Россия | Для ведения непрерывного автоматического контроля (мониторинга) сопротивления изоляции относительно земли одно- и трехфазных электроустановок с системой заземления типа IT (изолированная нейтраль)
8 | В3-246 | Россия | Вискозиметр. Для определения условной вязкости жидкостей.
9 | М-34М | Россия | Психрометр. Для контроля влажности в закрытых помещениях.
10 | Рейс 105М | Россия | Рефлектометр ( замена Р5-10 )
11 | ДАЛЬ | Россия | Ультразвуковой измеритель расстояния 3,5-15 м. Позволяет с земли определять расстояние до трех проводов ВЛ.Индикация температуры окружающего воздуха, повторный просмотр результатов измерений, автоматическое отключение.
12 | ДАЛЬ-2 | Россия | Модификация прибора "ДАЛЬ" для применения на ЖД. Помимо измерения габаритов проводов, определяет положение контактного провода: высоту и боковое смещение относительно геометрической оси железнодорожного пути (вылет)
13 | ВЕГА-100 | Россия | Для проверки дифференциального отключающего тока УЗО с дифференциальными токами срабатывания от 5 до 100 мА. "Вега-100" используется совместно с измерительным прибором Ц-4342-М1Габариты: 48х90х145 мм, Масса: 0,7кг.
14 | ВЕРША | Россия | Устройство для определения и индикации токов утечки, возникающих при повреждении изоляции в скрытой проводке зданий. Позволяет выявить дефекты электропроводки. До 10 mА. Встроенный генератор 50Гц.
СПЕЦИАЛЬНЫЕ ПРИБОРЫ

## Средства испытаний, дагностики
ЗАО "ЭЛЕКТРОСАРГ" тел. (495) 972-3322, 504-6753 т/ф (499) 171-3887 www.elektrosarg.ru |  |  |  | Оглавление
109428, Москва, ул. Михайлова, д.22, корп.1. e-mail: info@elektrosarg.ru |  |  |  | Каталог продукции
Модель |  | Производитель | Краткое описание | Производители
Средства испытаний, диагностики оборудования и линий электропередач
1 | САТУРН М * | Россия | Комплектное испытательное устройство для проверки автоматических выключателей, релейных защит присоединений 6-35 кВ до 2000 А. Устройство обеспечивает возможность оценки ТКЗ цепи фаза-нуль. Габариты 400 х 235 х 229 мм; масса 13 кг.
2 | САТУРН М1 * | Россия | Устройство совместно с силовым блоком до 12000 А. Состоит из 2-х блоков: базового и силового. Габариты каждого блока 400 х 235 х 230 мм; общий вес 2-х блоков 26 кг.
3 | НТ-4 * | Россия | Нагрузочный трансформатор до 4 кА.
4 | НТ-12 * | Россия | Нагрузочный трансформатор до 12 кА. Габариты 250 х 190 х 220 мм; масса 22 кг.
5 | РТ-2048-01 (1 кА) | Россия | Модернизированный вариант нагрузочного комплекта для испытаний первичным током электромагитных, тепловых и полупроводниковых защит автоматических выключателей пер.тока напряжением до 1000 В до 1000 А (взамен устройств типа САТУРН). Масса прибора 1 кг, мас
6 | РТ-2048-02 (2 кА) | Россия | До 2000 А(взамен устройств типа САТУРН).Масса прибора 1кг, масса силового блока (НТИ-2) 8,5 кг.
7 | РТ-2048-05 (5 кА) | Россия | До 5000 А(взамен устройств типа САТУРН).Масса прибора 1 кг, масса силового блока (НТИ-5) 18 кг.
8 | РТ-2048-12 (12 кА) | Россия | До 12000 А (взамен устройств типа САТУРН). Масса прибора 1 кг, масса силового блока (нагрузочный трансформатор НТИ-10) 26 кг.
9 | Аттестация РТ-2048 | Россия
10 | ТМ-066Р-5 * | Россия | Трансформаторный датчик тока в комплект к устройству "СатурнМ1".
11 | Уран-1 | Россия | Комплектное испытательное устройство для проверки простых защит. Ток нагрузки=250А, мощность=5 кВт.
12 | Уран-2 | Россия | Комплектное испытательное устройство для проверки сложных защит. Ток нагрузки=250А, мощность=5 кВт.
13 | Нептун | Россия | Комплектное испытательное устройство для проверки простых защит. Ток нагрузки=50А, мощность=0,5 кВт. Переносное 170х290х480 мм, 16 кг.
14 | Нептун-2 | Россия | Комплектное испытательное устройство для проверки простых защит. Ток нагрузки=100А, мощность=1 кВт. Переносное. 220х350х500 мм, 20 кг.
15 | ИДО-05 | Украина | портативный прибор, предназначенный для контроля трехфазных обмоток электрических машин.
16 | ИДВИ-03 | Украина | предназначенный для контроля междувитковой изоляции и цепей катушек электрических машин, изоляции обмоток относительно корпуса машины и между обмотками
17 | ИДП-04 | Украина | предназначенный для контроля вибрации электрических и других роторных машин, состояния их подшипников качения
18 | ИБР-01 | Украина | предназначен для контроля вибрации вращающихся машин, динамической балансировки их роторов в собственных подшипниках
Средства испытаний, диагностики оборудования и линий электропередач

## Когти и Лазы
ЗАО "ЭЛЕКТРОСАРГ" тел. (495) 972-3322, 504-6753 т/ф (499) 171-3887 www.elektrosarg.ru |  |  |  | Оглавление
109428, Москва, ул. Михайлова, д.22, корп.1. e-mail: info@elektrosarg.ru |  |  |  | Каталог продукции
Модель |  | Производитель | Краткое описание | Производители
КОГТИ И ЛАЗЫ
1 | ЛУ | Россия "Молот" | Лазы универсальные
2 | КЛМ-1 | Россия "Молот" | КЛМ-1 - Когти-лазы монтерские N 1-для подъема на железобетонные стойки опор марок С110
3 | КЛМ-2 | Россия "Молот" | Когти-лазы монтерские N 2- для подъема на железобетонные стойки марок С110; СВ105
4 | КМ-1 | Россия "Молот" | Когти монтерские N 1- для работы на деревянных с железобетонными пасынками опорах
5 | КМ-2 | Россия "Молот" | Когти монтерские N2-для работы на деревянных с железобетонными пасынками опорах
6 | КММ | Россия "Молот" | КММ - Когти монтерские по металлическим опорам.
7 | ЛМЦ | Россия "Молот" | ЛМЦ - Лазы монтерские по центрифугованным опорам
8 | ШИПЛУ | Россия "Молот" | Шипы для лазов ЛУ
9 | ШИПЛМЦ | Россия "Молот" | Шипы для лазов ЛМЦ
10 | ШИПКМ | Россия "Молот" | Шипы для когтей КМ-1, КМ-2
11 | ШИПКММ | Россия "Молот" | Шипы для когтей КММ
12 | РЕМЛУ | Россия "Молот" | 4 универсальных крепежных запасных ремня
13 | РЕМЛУ-1 | Россия "Молот" | 3 универсальных крепежных запасных ремня
1 | ЛУ (Сибпромсвязь) | Россия "Сибпромсвязь" | Лазы раздвижные универсальные ЛУ. Раствор между шипами: 168-190 мм.
2 | КЛМ1 (Сибпромсвязь) | Россия "Сибпромсвязь" | Когти-лазы монтерские КЛМ.для подъема на железобетонные опоры типа СВ110-1а; СВ-95а(2а). Раствор между шипами 190-210 мм.
3 | КЛМ2 (Сибпромсвязь) | Россия "Сибпромсвязь" | Когти-лазы монтерские КЛМ2 для подъема на железобетонные опоры типа СВ105-5, СВ 105-3,6 Раствор между шипами 215-235 мм.
4 | КМ-1 (Сибпромсвязь) | Россия "Сибпромсвязь" | Когти КМ-1 предназначены для деревянных и деревянных с железобетонными приставками опор диаметром 140-245 мм.
5 | КМ-2 (Сибпромсвязь) | Россия "Сибпромсвязь" | Когти КМ-2 с серповидными силовыми деталями предназначены для деревянных и деревянных с железобетонными приставками опор диаметром 220-315 мм.
6 | ЛМЦ-1 (Сибпромсвязь) | Россия "Сибпромсвязь" | ЛМЦ изготовлен из стали 40 Х, кованый, закален, шипы с твердосплавными вставками из сплава ВК8. Раствор между шипами 140-245 мм.
7 | ЛМЦ-2 (Сибпромсвязь) | Россия "Сибпромсвязь" | ЛМЦ изготовлен из стали 40 Х, кованый, закален, шипы с твердосплавными вставками из сплава ВК8. Раствор между шипами 220-315 мм
8 | КРПО (Сибпромсвязь) | Россия "Сибпромсвязь" | КРПО для перемещения по прямоугольным железобетонным опорам сечения 140-240 и 180-300 мм. Данное изделие не имеет аналогов, предназначенных именно для железобетонных опор. Серп изготовлен из бесшовной цельнотянутой трубы.
9 | Ремни (Сибпромсвязь) | Россия "Сибпромсвязь" | Ремни для когтей кожаные двухслойные: нижний слой из сыромяти, верхний из юфти обувной.
10 | Комплект шипов для КМ1, КМ2 (Сибпромсвязь) | Россия "Сибпромсвязь" | Комплект шипов для КМ 1, КМ2 (10 шт). Рабочая часть шипа закалена до 52-54 HRс.
11 | Комплект опорных винтов для ЛУ, КЛМ1, КЛМ2 (Сибпромсвязь) | Россия "Сибпромсвязь" | Комплект опорных винтов для ЛУ, КЛМ1, КЛМ2. Винты изготовлены с конусными твердосплавными вставками из сплава ВК8.
12 | Комплект опорных винтов для ЛМЦ (Сибпромсвязь) | Россия "Сибпромсвязь" | Комплект опорных винтов для ЛМЦ (10 шт.) Винты изготовлены с конусными твердосплавными вставками из сплава ВК8.
13 | Комплект опорных винтов для КРПО (Сибпромсвязь) | Россия "Сибпромсвязь" | Комплект опорных винтов для КРПО (8 шт.) Винты изготовлены с твердосплавными вставками из сплава ВК8, квадратные
КОГТИ И ЛАЗЫ

## Разное
ЗАО "ЭЛЕКТРОСАРГ" тел. (495) 972-3322, 504-6753 т/ф (499) 171-3887 www.elektrosarg.ru |  |  |  | Оглавление
109428, Москва, ул. Михайлова, д.22, корп.1. e-mail: info@elektrosarg.ru |  |  |  | Каталог продукции
Модель |  | Производитель | Краткое описание | Производители
РАЗНОЕ
1 | УП-30 | Россия "Краснодарский ЗИП" | для указания положения переключающего устройства трансформаторов
2 | Э 316 | Россия "Краснодарский ЗИП" | переносные миллиамперметры, амперметры и вольтметры, габ. 125х110х56
3 | Э 327 | Россия "Краснодарский ЗИП" | синхроноскоп для трехфаз.генер. 50 Гц с симметричным напряжением фаз - 100,127;220;380В
4 | Б5-43А (44А, 45А) | Армения | блок питания
5 | Б5-46, Б5-47, Б5-48 | Армения | блок питания
6 | Б5-70 , Б5-72 | Армения | блок питания
7 | Б5-71 | Армения | блок питания, 10 А, 30 В.
8 | СВ-4М | Армения | сетевой выпрямитель
9 | УТТ-5М1 | Украина | Применяется в цепях переменного тока при электрических измерениях. Класс точности 0,2. Первичные токи: 15/ 50/ 100/ 150/ 200/ 300/ 600 А. Вторичный ток 5 А. 164х131х60 мм, 1,5 кг.
10 | УТТ-6М2 * | Украина | Применяется в цепях переменного тока при электрических измерениях и поверке приборов. Класс точности 0,2. Первичные токи: 100/150/200/250/300/400/500/600/750/800/1000/1200/1500/2000 А. Вторичный ток 5 А. Габариты 236х190х78 мм, 3,8 кг.
11 | СУГ-1М | Армения | Сигнализатор утечки газа - метан новинка
РАЗНОЕ

## Краснодарский ЗИП
ЗАО "ЭЛЕКТРОСАРГ" тел. (495) 972-3322, 504-6753 т/ф (499) 171-3887 www.elektrosarg.ru |  |  |  | Оглавление
109428, Москва, ул. Михайлова, д.22, корп.1. e-mail: info@elektrosarg.ru |  |  |  | Каталог продукции
Модель |  | Производитель | Краткое описание | Производители
ОММЕТРЫ
1 | М 372 | Россия "Краснодарский ЗИП" | Стрелочный. Омметр переносной для измерения сопротивления заземляющей проводки в диапазоне 0,1-20 Ом, установления факта обрыва её, обнаружения аварийного напряжения на оборудовании 60-380 В. Габариты: 190х135х72 мм; Масса: 1,3 кг.
ПРИБОРЫ ЩИТОВЫЕ, АНАЛОГОВЫЕ
1 | Ц 33-М1 | Россия "Краснодарский ЗИП" | амперметры, вольтметры переменного тока. габ.разм 120х120х70 мм
2 | Е 349 | Россия "Краснодарский ЗИП" | амперметры, вольтметры переменного тока. габ.разм 72х72 мм
3 | Е 349М | Россия "Краснодарский ЗИП" | амперметры, вольтметры переменного тока. габ.разм 72х72х73 мм
4 | Е 350 | Россия "Краснодарский ЗИП" | амперметры, вольтметры переменного тока. габ.разм 96х96 мм
5 | Е 350М | Россия "Краснодарский ЗИП" | амперметры, вольтметры переменного тока, габ.разм 96х96х87 мм (экспорт)
6 | Е 351 | Россия "Краснодарский ЗИП" | амперметры, вольтметры переменного тока. габ.разм 144х144 мм
7 | Э 365 | Россия "Краснодарский ЗИП" | амперметры, вольтметры переменного тока. габ.разм 120х120 мм
| Э 365 прямого включения | Россия "Краснодарский ЗИП" | амперметры, вольтметры переменного тока. габ.разм 120х120 мм
8 | М 316 | Россия "Краснодарский ЗИП" | амперметры, вольтметры постоянного тока. габ.разм 120х120х87 мм
9 | М 369-2М | Россия "Краснодарский ЗИП" | вольтметры постоянного тока. габ.разм 120х120х75 мм
10 | М 381 | Россия "Краснодарский ЗИП" | амперметры, вольтметры постоянного тока. габ.разм 120х120х60 мм
11 | М 381-1 | Россия "Краснодарский ЗИП" | амперметры, вольтметры постоянного тока. габ.разм 96х96х60 мм
12 | ЭА 3000К | Россия "Краснодарский ЗИП" | амперметры контактные, пост. тока от10мкА - 500мкА, 0,1 - 20мА. габ.разм 120х120х130 мм
13 | ЭВ 3000К | Россия "Краснодарский ЗИП" | вольтметры контактные, постоянного тока от1,5 - 600 мВ. габ.разм 120х120х130 мм
14 | ЭА 3002К | Россия "Краснодарский ЗИП" | амперметры контактные, постоянного тока от 0 - 5мА ,0 - 20мА. габ.разм 120х120х130 мм
ШУНТЫ (75 шс, шсм, м3, ом3-ударопрочные)
1 | 5 А | Россия "Краснодарский ЗИП" | Для расширения пределов измер. показывающих и регистрирующих приб. пост. тока
2 | 10 А | Россия "Краснодарский ЗИП" | Для расширения пределов измер. показывающих и регистрирующих приб. пост. тока
3 | 20 А | Россия "Краснодарский ЗИП" | Для расширения пределов измер. показывающих и регистрирующих приб. пост. тока
4 | 30 А | Россия "Краснодарский ЗИП" | Для расширения пределов измер. показывающих и регистрирующих приб. пост. тока
5 | 50 А | Россия "Краснодарский ЗИП" | Для расширения пределов измер. показывающих и регистрирующих приб. пост. тока
6 | 75 А | Россия "Краснодарский ЗИП" | Для расширения пределов измер. показывающих и регистрирующих приб. пост. тока
7 | 100 А | Россия "Краснодарский ЗИП" | Для расширения пределов измер. показывающих и регистрирующих приб. пост. тока
8 | 150 А | Россия "Краснодарский ЗИП" | Для расширения пределов измер. показывающих и регистрирующих приб. пост. тока
9 | 200 А | Россия "Краснодарский ЗИП" | Для расширения пределов измер. показывающих и регистрирующих приб. пост. тока
10 | 300 А | Россия "Краснодарский ЗИП" | Для расширения пределов измер. показывающих и регистрирующих приб. пост. тока
11 | 500 А | Россия "Краснодарский ЗИП" | Для расширения пределов измер. показывающих и регистрирующих приб. пост. тока
12 | 750 А | Россия "Краснодарский ЗИП" | Для расширения пределов измер. показывающих и регистрирующих приб. пост. тока
13 | 1000 А | Россия "Краснодарский ЗИП" | Для расширения пределов измер. показывающих и регистрирующих приб. пост. тока
14 | 1500 А | Россия "Краснодарский ЗИП" | Для расширения пределов измер. показывающих и регистрирующих приб. пост. тока
15 | 2000 А | Россия "Краснодарский ЗИП" | Для расширения пределов измер. показывающих и регистрирующих приб. пост. тока
16 | 3000 А | Россия "Краснодарский ЗИП" | Для расширения пределов измер. показывающих и регистрирующих приб. пост. тока
17 | 4000 А | Россия "Краснодарский ЗИП" | Для расширения пределов измер. показывающих и регистрирующих приб. пост. тока
18 | 5000 А | Россия "Краснодарский ЗИП" | Для расширения пределов измер. показывающих и регистрирующих приб. пост. тока
19 | 6000 А | Россия "Краснодарский ЗИП" | Для расширения пределов измер. показывающих и регистрирующих приб. пост. тока
20 | 7500 А | Россия "Краснодарский ЗИП" | Для расширения пределов измер. показывающих и регистрирующих приб. пост. тока
150 шс
1 | 150 А | Россия "Краснодарский ЗИП" | Для расширения пределов измер. показывающих и регистрирующих приб. пост. тока
2 | 300 А | Россия "Краснодарский ЗИП" | Для расширения пределов измер. показывающих и регистрирующих приб. пост. тока
3 | 750 А | Россия "Краснодарский ЗИП" | Для расширения пределов измер. показывающих и регистрирующих приб. пост. тока
4 | 1500 А | Россия "Краснодарский ЗИП" | Для расширения пределов измер. показывающих и регистрирующих приб. пост. тока
5 | 2000 А | Россия "Краснодарский ЗИП" | Для расширения пределов измер. показывающих и регистрирующих приб. пост. тока
6 | 3000 А | Россия "Краснодарский ЗИП" | Для расширения пределов измер. показывающих и регистрирующих приб. пост. тока
100-шс
1 | 6000 А | Россия "Краснодарский ЗИП" | Для расширения пределов измер. показывающих и регистрирующих приб. пост. тока
МЕРЫ ЭЛЕКТРИЧЕСКОГО СОПРОТИВЛЕНИЯ
1 | Р 310 | Россия "Краснодарский ЗИП" | катушка электрического сопротивления, пост. тока
2 | Р 321 | Россия "Краснодарский ЗИП" | катушка электрического сопротивления, пост.тока. Класс точности 0,01
3 | Р 331 | Россия "Краснодарский ЗИП" | катушка электрического сопротивления, пост. Тока. Класс точности 0,01
4 | Р 3026/1 | Россия "Краснодарский ЗИП" | мера пост. тока, регулируемая - 10000; 1000; 10; 1 Ом, кл. 0,002/1,5х10-6
5 | Р 3026/2 | Россия "Краснодарский ЗИП" | мера пост. тока, регулируемая - 10000; 1000; 10; 1 Ом, кл. 0,005/1,5х10-6
МАГАЗИНЫ, МОСТЫ СОПРОТИВЛЕНИЯ
1 | Р 33 | Россия "Краснодарский ЗИП" | от 0,1 до 99999,9 Ом (магазин сопротивлен.)
2 | Р 333 | Россия "Краснодарский ЗИП" | от 0,005 до 999900 Ом (мост)
3 | Р 3043.1 | Россия "Краснодарский ЗИП" | 0,3-3000 Ом, мост пост. Тока (мост)
УСТАНОВКИ, КАЛИБРАТОРЫ
1 | У 300 | Россия "Краснодарский ЗИП" | установка поверочная постоянного ипеременного тока,
2 | Саркофаг для У 300 | Россия "Краснодарский ЗИП" | Саркофаг транспортировочный.
2 | МП 3001 | Россия "Краснодарский ЗИП" | калибратор многофункциональный с микропроцессорным управлением.
3 | П 320 | Россия "Краснодарский ЗИП" | программируемый калибратор, для поверки аналоговых и цифровых приб. на постоянном токе
4 | П 321 | Россия "Краснодарский ЗИП" | программируемый калибратор, для поверки аналоговых и цифровых приб. на постоянном токе
САМОПИШУЩИЕ ПРИБОРЫ
1 | Н 3092 | Россия "Краснодарский ЗИП" | амперметры, вольтметры для измер. и записи в цепях постоянного тока
2 | Н 3092/1 | Россия "Краснодарский ЗИП" | для измер. и непрерывной записи величины тока, со шкалой в %-ном содерж.газа метан
3 | Н 3093 | Россия "Краснодарский ЗИП" | для измер. и непрерывной записи величины тока и напряжения в сети однофаз. перем. тока
4 | Н 3095 | Россия "Краснодарский ЗИП" | для измер. и непрерывной записи активной и реактивной мощности в трехфаз. сет. пер.тока
5 | Н 3096 | Россия "Краснодарский ЗИП" | для измер. и непрерывной записи активной мощности в однофаз. сет. пер.тока
6 | Н 3097 | Россия "Краснодарский ЗИП" | для измер. и непрерывной записи частоты в сетях переменного тока
7 | Н 3022К | Россия "Краснодарский ЗИП" | для измер. и непрерывной записи и трехпозиционнго регул.электрич. и неэлектрич. величин
9 | Н 334 | Россия "Краснодарский ЗИП" | самопишущий прибор
ВАТТМЕТРЫ
1 | Ц 301 | Россия "Краснодарский ЗИП" | для измер. активной мощности в однофазных сетях переменного тока
2 | Ц 301/1 | Россия "Краснодарский ЗИП" | для измер. активной мощности в трехфазных сетях переменного тока 50, 60Гц
ЧАСТОТОМЕРЫ
1 | С 300 М1 | Россия "Краснодарский ЗИП" | однодиапазонные, показывающие, переменного тока, габар. 120х120х95
2 | С 300 М1-1 | Россия "Краснодарский ЗИП" | однодиапазонные, показывающие, переменного тока, габар. 96х96х95
3 | Е 374 | Россия "Краснодарский ЗИП" | Для измер.част. в сетях перемен.тока 220 или 380В; 47,5-52,5Гц кл.0,5 либо 45-55 Гц кл. 1
ФАЗОМЕТРЫ
1 | С 302-М1 | Россия "Краснодарский ЗИП" | для измер. коэффицента мощности в диапазоне 0,5 - 1 - 0,5, однофазный.
2 | С 302-М1-1 | Россия "Краснодарский ЗИП" | для измер. коэффицента мощности , трехфазный.
3 | Ц 302/1 | Россия "Краснодарский ЗИП" | для измер. коэффицента мощности , трехфазных, трехпроводных сетях.
РАЗНОЕ
1 | УП-30 | Россия "Краснодарский ЗИП" | для указания положения переключающего устройства трансформаторов
2 | Э 316 | Россия "Краснодарский ЗИП" | переносные миллиамперметры, амперметры и вольтметры, габ. 125х110х56
3 | Э 327 | Россия "Краснодарский ЗИП" | синхроноскоп для трехфаз.генер. 50 Гц с симметричным напряжением фаз - 100,127;220;380В

## Электроизмеритель
ЗАО "ЭЛЕКТРОСАРГ" тел. (495) 972-3322, 504-6753 т/ф (499) 171-3887 www.elektrosarg.ru |  |  |  | Оглавление
109428, Москва, ул. Михайлова, д.22, корп.1. e-mail: info@elektrosarg.ru |  |  |  | Каталог продукции
Модель |  | Производитель | Краткое описание | Производители
ВОЛЬТАМПЕРФАЗОМЕТРЫ
1 | ВАФ-85-М1 | Украина "Электроизмеритель" | Прибор комбинированный вольт-ампер-фазометр. для эксплуатации в эл.сетях пер.тока 50 Гц. U=0-500 V; I=0-10А. Питание от сети. Раб.диапазон эксплуатации при -10…+40С
2 | 4303 (ВАФ) | Украина "Электроизмеритель" | Прибор комб.вольт-ампер-фазометр. U=0-500 V; I=0-10А. Питание автономное. 260 х 160 х 185 мм; 3,5 кг. Раб.диапазон эксплуатации при -10…+40С
ТЕСТЕРЫ, МУЛЬТИМЕТРЫ
7 | Ц 4317.3 | Украина "Электроизмеритель" | 0-1000 В, 0- 2,5 А, 5 МОм.
8 | Ц 4317М | Украина "Электроизмеритель" | 0-1000 В, 0-5 А, 10 МОм, 0-0,5 мкФ
9 | Ц 4342-М1 | Украина "Электроизмеритель" | 0-1000 В, 0-2,5 А, 10000 кОм.
10 | Ц 4353 | Украина "Электроизмеритель" | 0-600 В. 0-1,5 А. 0-0,5 мкФ.
11 | Ц 4352-М1 | Украина "Электроизмеритель" | 0-1200 В, 0- 15 А, 0-5 МОм
12 | 43101 | Украина "Электроизмеритель" | 0-1000 В, 0-10 А, 0-1000 нФ.
13 | 43104 | Украина "Электроизмеритель" | 0-1200 В, 0-3 А, 10 МОм.
14 | 43109 | Украина "Электроизмеритель" | до 1000В; 500mА; 300 кОм. Кл. точ. 4.абариты 135х85х45 мм, 0,35 кг. Малогабаритный.
15 | ЭК 2346 | Украина "Электроизмеритель" | 600В, 15А, 100 кОм. 25-10000 Гц. Метал. корпус. Рабочий диапазон температур -30…+50 С, 2 кг.
16 | ЭМ 4305 | Украина "Электроизмеритель" | Тесламетр. Для измер. индукции пост. магнитных полей 0-1500 mT. Кл. т. 2,5-4. ГОСТ 22261-82.
17 | Ц 4380М | Украина "Электроизмеритель" | 0-600 В, 0-15 А (в метал.корпусе)
18 | 43313.1 | Украина "Электроизмеритель" | Изм. поляризционного потенциала в полевом исполнении 20 А, 0,6 кВ, 20 МОм, цифровой

## Сибпромсвязь
ЗАО "ЭЛЕКТРОСАРГ" тел. (495) 972-3322, 504-6753 т/ф (499) 171-3887 www.elektrosarg.ru |  |  |  | Оглавление
109428, Москва, ул. Михайлова, д.22, корп.1. e-mail: info@elektrosarg.ru |  |  |  | Каталог продукции
Модель |  | Производитель | Краткое описание | Производители
КОГТИ И ЛАЗЫ
1 | ЛУ (Сибпромсвязь) | Россия "Сибпромсвязь" | Лазы раздвижные универсальные ЛУ. Раствор между шипами: 168-190 мм.
2 | КЛМ1 (Сибпромсвязь) | Россия "Сибпромсвязь" | Когти-лазы монтерские КЛМ.для подъема на железобетонные опоры типа СВ110-1а; СВ-95а(2а). Раствор между шипами 190-210 мм.
3 | КЛМ2 (Сибпромсвязь) | Россия "Сибпромсвязь" | Когти-лазы монтерские КЛМ2 для подъема на железобетонные опоры типа СВ105-5, СВ 105-3,6 Раствор между шипами 215-235 мм.
4 | КМ-1 (Сибпромсвязь) | Россия "Сибпромсвязь" | Когти КМ-1 предназначены для деревянных и деревянных с железобетонными приставками опор диаметром 140-245 мм.
5 | КМ-2 (Сибпромсвязь) | Россия "Сибпромсвязь" | Когти КМ-2 с серповидными силовыми деталями предназначены для деревянных и деревянных с железобетонными приставками опор диаметром 220-315 мм.
6 | ЛМЦ-1 (Сибпромсвязь) | Россия "Сибпромсвязь" | ЛМЦ изготовлен из стали 40 Х, кованый, закален, шипы с твердосплавными вставками из сплава ВК8. Раствор между шипами 140-245 мм.
7 | ЛМЦ-2 (Сибпромсвязь) | Россия "Сибпромсвязь" | ЛМЦ изготовлен из стали 40 Х, кованый, закален, шипы с твердосплавными вставками из сплава ВК8. Раствор между шипами 220-315 мм
8 | КРПО (Сибпромсвязь) | Россия "Сибпромсвязь" | КРПО для перемещения по прямоугольным железобетонным опорам сечения 140-240 и 180-300 мм. Данное изделие не имеет аналогов, предназначенных именно для железобетонных опор. Серп изготовлен из бесшовной цельнотянутой трубы.
9 | Ремни (Сибпромсвязь) | Россия "Сибпромсвязь" | Ремни для когтей кожаные двухслойные: нижний слой из сыромяти, верхний из юфти обувной.
10 | Комплект шипов для КМ1, КМ2 (Сибпромсвязь) | Россия "Сибпромсвязь" | Комплект шипов для КМ 1, КМ2 (10 шт). Рабочая часть шипа закалена до 52-54 HRс.
11 | Комплект опорных винтов для ЛУ, КЛМ1, КЛМ2 (Сибпромсвязь) | Россия "Сибпромсвязь" | Комплект опорных винтов для ЛУ, КЛМ1, КЛМ2. Винты изготовлены с конусными твердосплавными вставками из сплава ВК8.
12 | Комплект опорных винтов для ЛМЦ (Сибпромсвязь) | Россия "Сибпромсвязь" | Комплект опорных винтов для ЛМЦ (10 шт.) Винты изготовлены с конусными твердосплавными вставками из сплава ВК8.
13 | Комплект опорных винтов для КРПО (Сибпромсвязь) | Россия "Сибпромсвязь" | Комплект опорных винтов для КРПО (8 шт.) Винты изготовлены с твердосплавными вставками из сплава ВК8, квадратные
КОГТИ И ЛАЗЫ

## Молот
ЗАО "ЭЛЕКТРОСАРГ" тел. (495) 972-3322, 504-6753 т/ф (499) 171-3887 www.elektrosarg.ru |  |  |  |  | Оглавление
109428, Москва, ул. Михайлова, д.22, корп.1. e-mail: info@elektrosarg.ru |  |  |  |  | Каталог продукции
Модель |  | Цена с НДС | Производитель | Краткое описание | Производители
КОГТИ И ЛАЗЫ (Молот)
1 | ЛУ | 1911.6 | Россия "Молот" | Лазы универсальные
2 | КЛМ-1 | 1752.3 | Россия "Молот" | КЛМ-1 - Когти-лазы монтерские N 1-для подъема на железобетонные стойки опор марок С110
3 | КЛМ-2 | 1829 | Россия "Молот" | Когти-лазы монтерские N 2- для подъема на железобетонные стойки марок С110; СВ105
4 | КМ-1 | 1616.6 | Россия "Молот" | Когти монтерские N 1- для работы на деревянных с железобетонными пасынками опорах
5 | КМ-2 | 1752.3 | Россия "Молот" | Когти монтерские N2-для работы на деревянных с железобетонными пасынками опорах
6 | КММ | 1911.6 | Россия "Молот" | КММ - Когти монтерские по металлическим опорам.
7 | ЛМЦ | 2419 | Россия "Молот" | ЛМЦ - Лазы монтерские по центрифугованным опорам
8 | ШИПЛУ | 377.6 | Россия "Молот" | Шипы для лазов ЛУ
9 | ШИПЛМЦ | 578.2 | Россия "Молот" | Шипы для лазов ЛМЦ
10 | ШИПКМ | 389.4 | Россия "Молот" | Шипы для когтей КМ-1, КМ-2
11 | ШИПКММ | 377.6 | Россия "Молот" | Шипы для когтей КММ
12 | РЕМЛУ | 477.9 | Россия "Молот" | 4 универсальных крепежных запасных ремня
13 | РЕМЛУ-1 | 365.8 | Россия "Молот" | 3 универсальных крепежных запасных ремня
КОГТИ И ЛАЗЫ (Молот)